## A1设备技术信息记录表
ID | 设备名称 | 设备编码 | 设备型号 | 制造厂家 | 设备类型 | 安装位置 | 投运日期 | 所属部门 | 所属专业 | 责任人 | 设备技术参数
1 | 35万煤棚子北马道东3摄像头 |  | FCB-EX480CP | sony | 摄像头 | 35万输煤 | 2019年 | 检修部 | 热控专业 | 胡毅 | 成像器件：纠错1/4英寸SONY SUPERHAD CCD 最低照度：彩色0.7LUX 黑白0.002LUX 水平清晰度：彩色480TVL 黑白570VL 摄像机性能:44万像素、18倍光学变焦、12倍电子放大、智能自动白平衡和自动聚焦 电源电压：DC12V 电源功率：1.6W（电机未激活）、3.3W（电机激活）
2 | 西侧煤棚北门内摄像头 |  | FCB-EX480CP | sony | 摄像头 | 35万输煤 | 2019年 | 检修部 | 热控专业 | 胡毅 | 成像器件：纠错1/4英寸SONY SUPERHAD CCD 最低照度：彩色0.7LUX 黑白0.002LUX 水平清晰度：彩色480TVL 黑白570VL 摄像机性能:44万像素、18倍光学变焦、12倍电子放大、智能自动白平衡和自动聚焦 电源电压：DC12V 电源功率：1.6W（电机未激活）、3.3W（电机激活）
3 | 西侧煤棚北门外摄像头 |  | FCB-EX480CP | sony | 摄像头 | 35万输煤 | 2019年 | 检修部 | 热控专业 | 胡毅 | 成像器件：纠错1/4英寸SONY SUPERHAD CCD 最低照度：彩色0.7LUX 黑白0.002LUX 水平清晰度：彩色480TVL 黑白570VL 摄像机性能:44万像素、18倍光学变焦、12倍电子放大、智能自动白平衡和自动聚焦 电源电压：DC12V 电源功率：1.6W（电机未激活）、3.3W（电机激活）
4 | 新建验票室门口球机摄像头 |  | FCB-EX48AP | sony | 摄像头 | 车辆入场 | 2019年 | 检修部 | 热控专业 | 胡毅 | 成像器件：纠错1/4英寸EXWAVEHAD CCD 最低照度：0.01LUX 摄像机性能:44万像素、18倍光学变焦、12倍电子放大 电源电压：DC9~12V 电源功率：1.5W（电机未激活）、2.5W（电机激活）
5 | 验票室西南角摄像头 |  | FCB-EX48AP | sony | 摄像头 | 车辆入场 | 2019年 | 检修部 | 热控专业 | 胡毅 | 成像器件：纠错1/4英寸EXWAVEHAD CCD 最低照度：0.01LUX 摄像机性能:44万像素、18倍光学变焦、12倍电子放大 电源电压：DC9~12V 电源功率：1.5W（电机未激活）、2.5W（电机激活）
6 | 验票室西北角摄像头 |  | FCB-EX48AP | sony | 摄像头 | 车辆入场 | 2019年 | 检修部 | 热控专业 | 胡毅 | 成像器件：纠错1/4英寸EXWAVEHAD CCD 最低照度：0.01LUX 摄像机性能:44万像素、18倍光学变焦、12倍电子放大 电源电压：DC9~12V 电源功率：1.5W（电机未激活）、2.5W（电机激活）
7 | 停车场8米杆南摄像头 |  | FCB-EX48AP | sony | 摄像头 | 车辆入场 | 2019年 | 检修部 | 热控专业 | 胡毅 | 成像器件：纠错1/4英寸EXWAVEHAD CCD 最低照度：0.01LUX 摄像机性能:44万像素、18倍光学变焦、12倍电子放大 电源电压：DC9~12V 电源功率：1.5W（电机未激活）、2.5W（电机激活）
8 | 停车场8米杆北摄像头 |  | FCB-EX48AP | sony | 摄像头 | 车辆入场 | 2019年 | 检修部 | 热控专业 | 胡毅 | 成像器件：纠错1/4英寸EXWAVEHAD CCD 最低照度：0.01LUX 摄像机性能:44万像素、18倍光学变焦、12倍电子放大 电源电压：DC9~12V 电源功率：1.5W（电机未激活）、2.5W（电机激活）
9 | 停车场L立杆东摄像头 |  | FCB-EX48AP | sony | 摄像头 | 车辆入场 | 2019年 | 检修部 | 热控专业 | 胡毅 | 成像器件：纠错1/4英寸EXWAVEHAD CCD 最低照度：0.01LUX 摄像机性能:44万像素、18倍光学变焦、12倍电子放大 电源电压：DC9~12V 电源功率：1.5W（电机未激活）、2.5W（电机激活）
10 | 停车场L立杆北摄像头 |  | FCB-EX48AP | sony | 摄像头 | 车辆入场 | 2019年 | 检修部 | 热控专业 | 胡毅 | 成像器件：纠错1/4英寸EXWAVEHAD CCD 最低照度：0.01LUX 摄像机性能:44万像素、18倍光学变焦、12倍电子放大 电源电压：DC9~12V 电源功率：1.5W（电机未激活）、2.5W（电机激活）
11 | 新验票L立杆北摄像头 |  | FCB-EX48AP | sony | 摄像头 | 车辆入场 | 2019年 | 检修部 | 热控专业 | 胡毅 | 成像器件：纠错1/4英寸EXWAVEHAD CCD 最低照度：0.01LUX 摄像机性能:44万像素、18倍光学变焦、12倍电子放大 电源电压：DC9~12V 电源功率：1.5W（电机未激活）、2.5W（电机激活）
12 | 新建验票室L杆球机摄像头 |  | FCB-EX48AP | sony | 摄像头 | 车辆入场 | 2019年 | 检修部 | 热控专业 | 胡毅 | 成像器件：纠错1/4英寸EXWAVEHAD CCD 最低照度：0.01LUX 摄像机性能:44万像素、18倍光学变焦、12倍电子放大 电源电压：DC9~12V 电源功率：1.5W（电机未激活）、2.5W（电机激活）
13 | 35万西侧煤棚子南门外摄像头 |  | FCB-EX48AP | sony | 摄像头 | 车辆入场 | 2019年 | 检修部 | 热控专业 | 胡毅 | 成像器件：纠错1/4英寸EXWAVEHAD CCD 最低照度：0.01LUX 摄像机性能:44万像素、18倍光学变焦、12倍电子放大 电源电压：DC9~12V 电源功率：1.5W（电机未激活）、2.5W（电机激活）
14 | 新建验票室门口枪机摄像头 |  | FCB-EX48AP | sony | 摄像头 | 车辆入场 | 2019年 | 检修部 | 热控专业 | 胡毅 | 成像器件：纠错1/4英寸EXWAVEHAD CCD 最低照度：0.01LUX 摄像机性能:44万像素、18倍光学变焦、12倍电子放大 电源电压：DC9~12V 电源功率：1.5W（电机未激活）、2.5W（电机激活）
15 | 35万输煤程控2楼南侧摄像头 |  | SSC-DC488P | sony | 摄像头 | 汽车衡区域 | 2019年 | 检修部 | 热控专业 | 胡毅 | 成像器件：纠错1/3英寸SUPERHAD CCD 最低照度：彩色：0.8LX 水平清晰度：480TVL 信噪比：大于50DB 电源电压：220VAC 电源功率：4.0W
16 | 35W1号重磅全摄像头 |  | SSC-DC488P | sony | 摄像头 | 汽车衡区域 | 2019年 | 检修部 | 热控专业 | 胡毅 | 成像器件：纠错1/3英寸SUPERHAD CCD 最低照度：彩色：0.8LX 水平清晰度：480TVL 信噪比：大于50DB 电源电压：220VAC 电源功率：4.0W
17 | 35W南采样间门口摄像头 |  | SSC-DC488P | sony | 摄像头 | 汽车衡区域 | 2019年 | 检修部 | 热控专业 | 胡毅 | 成像器件：纠错1/3英寸SUPERHAD CCD 最低照度：彩色：0.8LX 水平清晰度：480TVL 信噪比：大于50DB 电源电压：220VAC 电源功率：4.0W
18 | 35W重磅北墙摄像头摄像头 |  | SSC-DC488P | sony | 摄像头 | 汽车衡区域 | 2019年 | 检修部 | 热控专业 | 胡毅 | 成像器件：纠错1/3英寸SUPERHAD CCD 最低照度：彩色：0.8LX 水平清晰度：480TVL 信噪比：大于50DB 电源电压：220VAC 电源功率：4.0W
19 | 35W重磅摄像头 |  | SSC-DC488P | sony | 摄像头 | 汽车衡区域 | 2019年 | 检修部 | 热控专业 | 胡毅 | 成像器件：纠错1/3英寸SUPERHAD CCD 最低照度：彩色：0.8LX 水平清晰度：480TVL 信噪比：大于50DB 电源电压：220VAC 电源功率：4.0W
20 | 35W空磅2摄像头 |  | SSC-DC488P | sony | 摄像头 | 汽车衡区域 | 2019年 | 检修部 | 热控专业 | 胡毅 | 成像器件：纠错1/3英寸SUPERHAD CCD 最低照度：彩色：0.8LX 水平清晰度：480TVL 信噪比：大于50DB 电源电压：220VAC 电源功率：4.0W
21 | 35W空磅摄像头 |  | SSC-DC488P | sony | 摄像头 | 汽车衡区域 | 2019年 | 检修部 | 热控专业 | 胡毅 | 成像器件：纠错1/3英寸SUPERHAD CCD 最低照度：彩色：0.8LX 水平清晰度：480TVL 信噪比：大于50DB 电源电压：220VAC 电源功率：4.0W
22 | 35W2号重磅全摄像头 |  | SSC-DC488P | sony | 摄像头 | 汽车衡区域 | 2019年 | 检修部 | 热控专业 | 胡毅 | 成像器件：纠错1/3英寸SUPERHAD CCD 最低照度：彩色：0.8LX 水平清晰度：480TVL 信噪比：大于50DB 电源电压：220VAC 电源功率：4.0W
23 | 35W2号重磅摄像头 |  | SSC-DC488P | sony | 摄像头 | 汽车衡区域 | 2019年 | 检修部 | 热控专业 | 胡毅 | 成像器件：纠错1/3英寸SUPERHAD CCD 最低照度：彩色：0.8LX 水平清晰度：480TVL 信噪比：大于50DB 电源电压：220VAC 电源功率：4.0W
24 | 20W采样机全摄像头 |  | SSC-DC488P | sony | 摄像头 | 汽车衡区域 | 2019年 | 检修部 | 热控专业 | 胡毅 | 成像器件：纠错1/3英寸SUPERHAD CCD 最低照度：彩色：0.8LX 水平清晰度：480TVL 信噪比：大于50DB 电源电压：220VAC 电源功率：4.0W
25 | 20W2号磅摄像头 |  | SSC-DC488P | sony | 摄像头 | 汽车衡区域 | 2019年 | 检修部 | 热控专业 | 胡毅 | 成像器件：纠错1/3英寸SUPERHAD CCD 最低照度：彩色：0.8LX 水平清晰度：480TVL 信噪比：大于50DB 电源电压：220VAC 电源功率：4.0W
26 | 20W南重磅摄像头 |  | SSC-DC488P | sony | 摄像头 | 汽车衡区域 | 2019年 | 检修部 | 热控专业 | 胡毅 | 成像器件：纠错1/3英寸SUPERHAD CCD 最低照度：彩色：0.8LX 水平清晰度：480TVL 信噪比：大于50DB 电源电压：220VAC 电源功率：4.0W
27 | 20W磅房总摄像头 |  | SSC-DC488P | sony | 摄像头 | 汽车衡区域 | 2019年 | 检修部 | 热控专业 | 胡毅 | 成像器件：纠错1/3英寸SUPERHAD CCD 最低照度：彩色：0.8LX 水平清晰度：480TVL 信噪比：大于50DB 电源电压：220VAC 电源功率：4.0W
28 | 20万回皮磅房房顶摄像头 |  | SSC-DC488P | sony | 摄像头 | 汽车衡区域 | 2019年 | 检修部 | 热控专业 | 胡毅 | 成像器件：纠错1/3英寸SUPERHAD CCD 最低照度：彩色：0.8LX 水平清晰度：480TVL 信噪比：大于50DB 电源电压：220VAC 电源功率：4.0W
29 | 20W空磅摄像头 |  | SSC-DC488P | sony | 摄像头 | 汽车衡区域 | 2019年 | 检修部 | 热控专业 | 胡毅 | 成像器件：纠错1/3英寸SUPERHAD CCD 最低照度：彩色：0.8LX 水平清晰度：480TVL 信噪比：大于50DB 电源电压：220VAC 电源功率：4.0W
30 | 35W1号磅采样间门口摄像头 |  | WV-CF284 | sony | 摄像头 | 汽车采样区 | 2019年 | 检修部 | 热控专业 | 胡毅 | 成像器件：1/4英寸 EXWAVEHAD CCD 镜头：2倍可变焦距镜头 电源电压：DC12V,220MA,AC24V,50HZ 电源功率：2.7W
31 | 35W1号采样破碎间摄像头 |  | WV-CF284 | sony | 摄像头 | 汽车采样区 | 2019年 | 检修部 | 热控专业 | 胡毅 | 成像器件：1/4英寸 EXWAVEHAD CCD 镜头：2倍可变焦距镜头 电源电压：DC12V,220MA,AC24V,50HZ 电源功率：2.7W
32 | 35W1号采样机操作室摄像头 |  | WV-CF284 | sony | 摄像头 | 汽车采样区 | 2019年 | 检修部 | 热控专业 | 胡毅 | 成像器件：1/4英寸 EXWAVEHAD CCD 镜头：2倍可变焦距镜头 电源电压：DC12V,220MA,AC24V,50HZ 电源功率：2.7W
33 | 35W2号磅采样机操作室门摄像头 |  | WV-CF284 | sony | 摄像头 | 汽车采样区 | 2019年 | 检修部 | 热控专业 | 胡毅 | 成像器件：1/4英寸 EXWAVEHAD CCD 镜头：2倍可变焦距镜头 电源电压：DC12V,220MA,AC24V,50HZ 电源功率：2.7W
34 | 35W2号采样机破碎间摄像头 |  | WV-CF284 | sony | 摄像头 | 汽车采样区 | 2019年 | 检修部 | 热控专业 | 胡毅 | 成像器件：1/4英寸 EXWAVEHAD CCD 镜头：2倍可变焦距镜头 电源电压：DC12V,220MA,AC24V,50HZ 电源功率：2.7W
35 | 35W2号采样机室内摄像头 |  | WV-CF284 | sony | 摄像头 | 汽车采样区 | 2019年 | 检修部 | 热控专业 | 胡毅 | 成像器件：1/4英寸 EXWAVEHAD CCD 镜头：2倍可变焦距镜头 电源电压：DC12V,220MA,AC24V,50HZ 电源功率：2.7W
36 | 20W1号采样机操作室门摄像头 |  | WV-CF284 | sony | 摄像头 | 汽车采样区 | 2019年 | 检修部 | 热控专业 | 胡毅 | 成像器件：1/4英寸 EXWAVEHAD CCD 镜头：2倍可变焦距镜头 电源电压：DC12V,220MA,AC24V,50HZ 电源功率：2.7W
37 | 20W1号采样机集样室外门摄像头 |  | WV-CF284 | sony | 摄像头 | 汽车采样区 | 2019年 | 检修部 | 热控专业 | 胡毅 | 成像器件：1/4英寸 EXWAVEHAD CCD 镜头：2倍可变焦距镜头 电源电压：DC12V,220MA,AC24V,50HZ 电源功率：2.7W
38 | 20W采样机操作室门摄像头 |  | WV-CF284 | sony | 摄像头 | 汽车采样区 | 2019年 | 检修部 | 热控专业 | 胡毅 | 成像器件：1/4英寸 EXWAVEHAD CCD 镜头：2倍可变焦距镜头 电源电压：DC12V,220MA,AC24V,50HZ 电源功率：2.7W
39 | 20W2号采样机操作室里门摄像头 |  | WV-CF284 | sony | 摄像头 | 汽车采样区 | 2019年 | 检修部 | 热控专业 | 胡毅 | 成像器件：1/4英寸 EXWAVEHAD CCD 镜头：2倍可变焦距镜头 电源电压：DC12V,220MA,AC24V,50HZ 电源功率：2.7W
40 | 20W1号采样机破碎间摄像头 |  | WV-CF284 | sony | 摄像头 | 汽车采样区 | 2019年 | 检修部 | 热控专业 | 胡毅 | 成像器件：1/4英寸 EXWAVEHAD CCD 镜头：2倍可变焦距镜头 电源电压：DC12V,220MA,AC24V,50HZ 电源功率：2.7W
41 | 20W1号采样机全景摄像头 |  | WV-CF284 | sony | 摄像头 | 汽车采样区 | 2019年 | 检修部 | 热控专业 | 胡毅 | 成像器件：1/4英寸 EXWAVEHAD CCD 镜头：2倍可变焦距镜头 电源电压：DC12V,220MA,AC24V,50HZ 电源功率：2.7W
42 | 20W2号采样机摄像头 |  | WV-CF284 | sony | 摄像头 | 汽车采样区 | 2019年 | 检修部 | 热控专业 | 胡毅 | 成像器件：1/4英寸 EXWAVEHAD CCD 镜头：2倍可变焦距镜头 电源电压：DC12V,220MA,AC24V,50HZ 电源功率：2.7W
43 | 20W1号采样机摄像头 |  | WV-CF284 | sony | 摄像头 | 汽车采样区 | 2019年 | 检修部 | 热控专业 | 胡毅 | 成像器件：1/4英寸 EXWAVEHAD CCD 镜头：2倍可变焦距镜头 电源电压：DC12V,220MA,AC24V,50HZ 电源功率：2.7W
44 | 20万南采样机室内摄像头 |  | WV-CF284 | sony | 摄像头 | 汽车采样区 | 2019年 | 检修部 | 热控专业 | 胡毅 | 成像器件：1/4英寸 EXWAVEHAD CCD 镜头：2倍可变焦距镜头 电源电压：DC12V,220MA,AC24V,50HZ 电源功率：2.7W
45 | 20万制样间里门口摄像头 |  | SSC-DC488P | sony | 摄像头 | 制样区域 | 2019年 | 检修部 | 热控专业 | 胡毅 | 成像器件：纠错1/3英寸SUPERHAD CCD 最低照度：彩色：0.8LX 水平清晰度：480TVL 信噪比：大于50DB 电源电压：220VAC 电源功率：4.0W
46 | 20万制样楼道摄像头 |  | SSC-DC488P | sony | 摄像头 | 制样区域 | 2019年 | 检修部 | 热控专业 | 胡毅 | 成像器件：纠错1/3英寸SUPERHAD CCD 最低照度：彩色：0.8LX 水平清晰度：480TVL 信噪比：大于50DB 电源电压：220VAC 电源功率：4.0W
47 | 制样室摄像头 |  | SSC-DC488P | sony | 摄像头 | 制样区域 | 2019年 | 检修部 | 热控专业 | 胡毅 | 成像器件：纠错1/3英寸SUPERHAD CCD 最低照度：彩色：0.8LX 水平清晰度：480TVL 信噪比：大于50DB 电源电压：220VAC 电源功率：4.0W
48 | 制样间2摄像头 |  | SSC-DC488P | sony | 摄像头 | 制样区域 | 2019年 | 检修部 | 热控专业 | 胡毅 | 成像器件：纠错1/3英寸SUPERHAD CCD 最低照度：彩色：0.8LX 水平清晰度：480TVL 信噪比：大于50DB 电源电压：220VAC 电源功率：4.0W
49 | 制样间走廊东摄像头 |  | SSC-DC488P | sony | 摄像头 | 制样区域 | 2019年 | 检修部 | 热控专业 | 胡毅 | 成像器件：纠错1/3英寸SUPERHAD CCD 最低照度：彩色：0.8LX 水平清晰度：480TVL 信噪比：大于50DB 电源电压：220VAC 电源功率：4.0W
50 | 制样间1摄像头 |  | SSC-DC488P | sony | 摄像头 | 制样区域 | 2019年 | 检修部 | 热控专业 | 胡毅 | 成像器件：纠错1/3英寸SUPERHAD CCD 最低照度：彩色：0.8LX 水平清晰度：480TVL 信噪比：大于50DB 电源电压：220VAC 电源功率：4.0W
51 | 元素分析室1摄像头 |  | SSC-DC488P | sony | 摄像头 | 化验区域 | 2019年 | 检修部 | 热控专业 | 胡毅 | 成像器件：纠错1/3英寸SUPERHAD CCD 最低照度：彩色：0.8LX 水平清晰度：480TVL 信噪比：大于50DB 电源电压：220VAC 电源功率：4.0W
52 | 热量室摄像头 |  | SSC-DC488P | sony | 摄像头 | 化验区域 | 2019年 | 检修部 | 热控专业 | 胡毅 | 成像器件：纠错1/3英寸SUPERHAD CCD 最低照度：彩色：0.8LX 水平清晰度：480TVL 信噪比：大于50DB 电源电压：220VAC 电源功率：4.0W
53 | 全水分析室摄像头 |  | SSC-DC488P | sony | 摄像头 | 化验区域 | 2019年 | 检修部 | 热控专业 | 胡毅 | 成像器件：纠错1/3英寸SUPERHAD CCD 最低照度：彩色：0.8LX 水平清晰度：480TVL 信噪比：大于50DB 电源电压：220VAC 电源功率：4.0W
54 | 工业分析室2摄像头 |  | SSC-DC488P | sony | 摄像头 | 化验区域 | 2019年 | 检修部 | 热控专业 | 胡毅 | 成像器件：纠错1/3英寸SUPERHAD CCD 最低照度：彩色：0.8LX 水平清晰度：480TVL 信噪比：大于50DB 电源电压：220VAC 电源功率：4.0W
55 | 化学楼一楼西摄像头 |  | SSC-DC488P | sony | 摄像头 | 化验区域 | 2019年 | 检修部 | 热控专业 | 胡毅 | 成像器件：纠错1/3英寸SUPERHAD CCD 最低照度：彩色：0.8LX 水平清晰度：480TVL 信噪比：大于50DB 电源电压：220VAC 电源功率：4.0W
56 | 化学楼一楼摄像头 |  | SSC-DC488P | sony | 摄像头 | 化验区域 | 2019年 | 检修部 | 热控专业 | 胡毅 | 成像器件：纠错1/3英寸SUPERHAD CCD 最低照度：彩色：0.8LX 水平清晰度：480TVL 信噪比：大于50DB 电源电压：220VAC 电源功率：4.0W
57 | 化学楼一楼东摄像头 |  | SSC-DC488P | sony | 摄像头 | 化验区域 | 2019年 | 检修部 | 热控专业 | 胡毅 | 成像器件：纠错1/3英寸SUPERHAD CCD 最低照度：彩色：0.8LX 水平清晰度：480TVL 信噪比：大于50DB 电源电压：220VAC 电源功率：4.0W
58 | 热量室北摄像头 |  | SSC-DC488P | sony | 摄像头 | 化验区域 | 2019年 | 检修部 | 热控专业 | 胡毅 | 成像器件：纠错1/3英寸SUPERHAD CCD 最低照度：彩色：0.8LX 水平清晰度：480TVL 信噪比：大于50DB 电源电压：220VAC 电源功率：4.0W
59 | 存样间南通道摄像头 |  | SSC-DC488P | sony | 摄像头 | 化验区域 | 2019年 | 检修部 | 热控专业 | 胡毅 | 成像器件：纠错1/3英寸SUPERHAD CCD 最低照度：彩色：0.8LX 水平清晰度：480TVL 信噪比：大于50DB 电源电压：220VAC 电源功率：4.0W
60 | 化学楼存样门口摄像头 |  | WV-CF284 | sony | 摄像头 | 化验区域 | 2019年 | 检修部 | 热控专业 | 胡毅 | 成像器件：1/4英寸 EXWAVEHAD CCD 镜头：2倍可变焦距镜头 电源电压：DC12V,220MA,AC24V,50HZ 电源功率：2.7W
61 | 化学楼二楼走廊西摄像头 |  | WV-CF284 | sony | 摄像头 | 化验区域 | 2019年 | 检修部 | 热控专业 | 胡毅 | 成像器件：1/4英寸 EXWAVEHAD CCD 镜头：2倍可变焦距镜头 电源电压：DC12V,220MA,AC24V,50HZ 电源功率：2.7W
62 | 存样间中梁摄像头 |  | WV-CF284 | sony | 摄像头 | 化验区域 | 2019年 | 检修部 | 热控专业 | 胡毅 | 成像器件：1/4英寸 EXWAVEHAD CCD 镜头：2倍可变焦距镜头 电源电压：DC12V,220MA,AC24V,50HZ 电源功率：2.7W
63 | 天平室北摄像头 |  | WV-CF284 | sony | 摄像头 | 化验区域 | 2019年 | 检修部 | 热控专业 | 胡毅 | 成像器件：1/4英寸 EXWAVEHAD CCD 镜头：2倍可变焦距镜头 电源电压：DC12V,220MA,AC24V,50HZ 电源功率：2.7W
64 | 存样间中通道摄像头 |  | WV-CF284 | sony | 摄像头 | 化验区域 | 2019年 | 检修部 | 热控专业 | 胡毅 | 成像器件：1/4英寸 EXWAVEHAD CCD 镜头：2倍可变焦距镜头 电源电压：DC12V,220MA,AC24V,50HZ 电源功率：2.7W
65 | 化学楼一楼中门口摄像头 |  | WV-CF284 | sony | 摄像头 | 化验区域 | 2019年 | 检修部 | 热控专业 | 胡毅 | 成像器件：1/4英寸 EXWAVEHAD CCD 镜头：2倍可变焦距镜头 电源电压：DC12V,220MA,AC24V,50HZ 电源功率：2.7W
66 | 元素分析室摄像头 |  | WV-CF284 | sony | 摄像头 | 化验区域 | 2019年 | 检修部 | 热控专业 | 胡毅 | 成像器件：1/4英寸 EXWAVEHAD CCD 镜头：2倍可变焦距镜头 电源电压：DC12V,220MA,AC24V,50HZ 电源功率：2.7W
67 | 化学楼1楼门口摄像头 |  | WV-CF284 | sony | 摄像头 | 化验区域 | 2019年 | 检修部 | 热控专业 | 胡毅 | 成像器件：1/4英寸 EXWAVEHAD CCD 镜头：2倍可变焦距镜头 电源电压：DC12V,220MA,AC24V,50HZ 电源功率：2.7W
68 | 化验室2楼楼梯摄像头 |  | WV-CF284 | sony | 摄像头 | 化验区域 | 2019年 | 检修部 | 热控专业 | 胡毅 | 成像器件：1/4英寸 EXWAVEHAD CCD 镜头：2倍可变焦距镜头 电源电压：DC12V,220MA,AC24V,50HZ 电源功率：2.7W
69 | 化学楼存样门口摄像头 |  | WV-CF284 | sony | 摄像头 | 化验存样区域 | 2019年 | 检修部 | 热控专业 | 胡毅 | 成像器件：1/4英寸 EXWAVEHAD CCD 镜头：2倍可变焦距镜头 电源电压：DC12V,220MA,AC24V,50HZ 电源功率：2.7W
70 | 存样间中通道摄像头 |  | WV-CF284 | sony | 摄像头 | 化验存样区域 | 2019年 | 检修部 | 热控专业 | 胡毅 | 成像器件：1/4英寸 EXWAVEHAD CCD 镜头：2倍可变焦距镜头 电源电压：DC12V,220MA,AC24V,50HZ 电源功率：2.7W
71 | 存样间南通道摄像头 |  | WV-CF284 | sony | 摄像头 | 化验存样区域 | 2019年 | 检修部 | 热控专业 | 胡毅 | 成像器件：1/4英寸 EXWAVEHAD CCD 镜头：2倍可变焦距镜头 电源电压：DC12V,220MA,AC24V,50HZ 电源功率：2.7W
72 | 存样间中梁摄像头 |  | WV-CF284 | sony | 摄像头 | 化验存样区域 | 2019年 | 检修部 | 热控专业 | 胡毅 | 成像器件：1/4英寸 EXWAVEHAD CCD 镜头：2倍可变焦距镜头 电源电压：DC12V,220MA,AC24V,50HZ 电源功率：2.7W
73 | 存样间北通道摄像头 |  | WV-CF284 | sony | 摄像头 | 化验存样区域 | 2019年 | 检修部 | 热控专业 | 胡毅 | 成像器件：1/4英寸 EXWAVEHAD CCD 镜头：2倍可变焦距镜头 电源电压：DC12V,220MA,AC24V,50HZ 电源功率：2.7W
74 | 存样间北通道摄像头 |  | WV-CF284 | sony | 摄像头 | 化验存样区域 | 2019年 | 检修部 | 热控专业 | 胡毅 | 成像器件：1/4英寸 EXWAVEHAD CCD 镜头：2倍可变焦距镜头 电源电压：DC12V,220MA,AC24V,50HZ 电源功率：2.7W
75 | 化学楼交接样摄像头 |  | SSC-DC488P | sony | 摄像头 | 化验存样区域 | 2019年 | 检修部 | 热控专业 | 胡毅 | 成像器件：纠错1/3英寸SUPERHAD CCD 最低照度：彩色：0.8LX 水平清晰度：480TVL 信噪比：大于50DB 电源电压：220VAC 电源功率：4.0W
76 | 制样室存样间3摄像头 |  | SSC-DC488P | sony | 摄像头 | 制样存样区域 | 2019年 | 检修部 | 热控专业 | 胡毅 | 成像器件：纠错1/3英寸SUPERHAD CCD 最低照度：彩色：0.8LX 水平清晰度：480TVL 信噪比：大于50DB 电源电压：220VAC 电源功率：4.0W
77 | 制样存样室1摄像头 |  | SSC-DC488P | sony | 摄像头 | 制样存样区域 | 2019年 | 检修部 | 热控专业 | 胡毅 | 成像器件：纠错1/3英寸SUPERHAD CCD 最低照度：彩色：0.8LX 水平清晰度：480TVL 信噪比：大于50DB 电源电压：220VAC 电源功率：4.0W
78 | 制样存样室2摄像头 |  | SSC-DC488P | sony | 摄像头 | 制样存样区域 | 2019年 | 检修部 | 热控专业 | 胡毅 | 成像器件：纠错1/3英寸SUPERHAD CCD 最低照度：彩色：0.8LX 水平清晰度：480TVL 信噪比：大于50DB 电源电压：220VAC 电源功率：4.0W
79 | 35W1号磅集样室门口摄像头 |  | SSC-DC488P | sony | 摄像头 | 采样存样区域 | 2019年 | 检修部 | 热控专业 | 胡毅 | 成像器件：纠错1/3英寸SUPERHAD CCD 最低照度：彩色：0.8LX 水平清晰度：480TVL 信噪比：大于50DB 电源电压：220VAC 电源功率：4.0W
80 | 35W1号采样机换筒间摄像头 |  | SSC-DC488P | sony | 摄像头 | 采样存样区域 | 2019年 | 检修部 | 热控专业 | 胡毅 | 成像器件：纠错1/3英寸SUPERHAD CCD 最低照度：彩色：0.8LX 水平清晰度：480TVL 信噪比：大于50DB 电源电压：220VAC 电源功率：4.0W
81 | 35W2号重磅集样门口摄像头 |  | SSC-DC488P | sony | 摄像头 | 采样存样区域 | 2019年 | 检修部 | 热控专业 | 胡毅 | 成像器件：纠错1/3英寸SUPERHAD CCD 最低照度：彩色：0.8LX 水平清晰度：480TVL 信噪比：大于50DB 电源电压：220VAC 电源功率：4.0W
82 | 35W2号采样机换筒间摄像头 |  | SSC-DC488P | sony | 摄像头 | 采样存样区域 | 2019年 | 检修部 | 热控专业 | 胡毅 | 成像器件：纠错1/3英寸SUPERHAD CCD 最低照度：彩色：0.8LX 水平清晰度：480TVL 信噪比：大于50DB 电源电压：220VAC 电源功率：4.0W
83 | 制样存样间2摄像头 |  | SSC-DC488P | sony | 摄像头 | 采样存样区域 | 2019年 | 检修部 | 热控专业 | 胡毅 | 成像器件：纠错1/3英寸SUPERHAD CCD 最低照度：彩色：0.8LX 水平清晰度：480TVL 信噪比：大于50DB 电源电压：220VAC 电源功率：4.0W
84 | 制样存样间3摄像头 |  | SSC-DC488P | sony | 摄像头 | 采样存样区域 | 2019年 | 检修部 | 热控专业 | 胡毅 | 成像器件：纠错1/3英寸SUPERHAD CCD 最低照度：彩色：0.8LX 水平清晰度：480TVL 信噪比：大于50DB 电源电压：220VAC 电源功率：4.0W
85 | 20W2号采样集样室门摄像头 |  | SSC-DC488P | sony | 摄像头 | 采样存样区域 | 2019年 | 检修部 | 热控专业 | 胡毅 | 成像器件：纠错1/3英寸SUPERHAD CCD 最低照度：彩色：0.8LX 水平清晰度：480TVL 信噪比：大于50DB 电源电压：220VAC 电源功率：4.0W
86 | 20W1号采样机集样室门摄像头 |  | SSC-DC488P | sony | 摄像头 | 采样存样区域 | 2019年 | 检修部 | 热控专业 | 胡毅 | 成像器件：纠错1/3英寸SUPERHAD CCD 最低照度：彩色：0.8LX 水平清晰度：480TVL 信噪比：大于50DB 电源电压：220VAC 电源功率：4.0W
87 | 20W新采样机换筒间摄像头 |  | SSC-DC488P | sony | 摄像头 | 采样存样区域 | 2019年 | 检修部 | 热控专业 | 胡毅 | 成像器件：纠错1/3英寸SUPERHAD CCD 最低照度：彩色：0.8LX 水平清晰度：480TVL 信噪比：大于50DB 电源电压：220VAC 电源功率：4.0W
88 | 20W采样机换筒间摄像头 |  | SSC-DC488P | sony | 摄像头 | 采样存样区域 | 2019年 | 检修部 | 热控专业 | 胡毅 | 成像器件：纠错1/3英寸SUPERHAD CCD 最低照度：彩色：0.8LX 水平清晰度：480TVL 信噪比：大于50DB 电源电压：220VAC 电源功率：4.0W
89 | 新制样存样间1摄像头 |  | SSC-DC488P | sony | 摄像头 | 采样存样区域 | 2019年 | 检修部 | 热控专业 | 胡毅
90 | 20W北采样机集样器门口摄像头 |  | WV-CF284 | sony | 摄像头 | 采样存样区域 | 2019年 | 检修部 | 热控专业 | 胡毅 | 成像器件：1/4英寸 EXWAVEHAD CCD 镜头：2倍可变焦距镜头 电源电压：DC12V,220MA,AC24V,50HZ 电源功率：2.7W
91 | 20W皮带采样机路口摄像头 |  | WV-CF284 | sony | 摄像头 | 入炉采样区域 | 2019年 | 检修部 | 热控专业 | 胡毅 | 成像器件：1/4英寸 EXWAVEHAD CCD 镜头：2倍可变焦距镜头 电源电压：DC12V,220MA,AC24V,50HZ 电源功率：2.7W
92 | 20W皮带2楼楼梯口摄像头 |  | WV-CF284 | sony | 摄像头 | 入炉采样区域 | 2019年 | 检修部 | 热控专业 | 胡毅 | 成像器件：1/4英寸 EXWAVEHAD CCD 镜头：2倍可变焦距镜头 电源电压：DC12V,220MA,AC24V,50HZ 电源功率：2.7W
93 | 20W皮带采样机1楼摄像头 |  | WV-CF284 | sony | 摄像头 | 入炉采样区域 | 2019年 | 检修部 | 热控专业 | 胡毅 | 成像器件：1/4英寸 EXWAVEHAD CCD 镜头：2倍可变焦距镜头 电源电压：DC12V,220MA,AC24V,50HZ 电源功率：2.7W
94 | 20W皮带采样机入口摄像头 |  | WV-CF284 | sony | 摄像头 | 入炉采样区域 | 2019年 | 检修部 | 热控专业 | 胡毅 | 成像器件：1/4英寸 EXWAVEHAD CCD 镜头：2倍可变焦距镜头 电源电压：DC12V,220MA,AC24V,50HZ 电源功率：2.7W
95 | 20W皮带采样机摄像头 |  | WV-CF284 | sony | 摄像头 | 入炉采样区域 | 2019年 | 检修部 | 热控专业 | 胡毅 | 成像器件：1/4英寸 EXWAVEHAD CCD 镜头：2倍可变焦距镜头 电源电压：DC12V,220MA,AC24V,50HZ 电源功率：2.7W
96 | 35W煤场防风墙摄像头 |  | WV-CF284 | sony | 摄像头 | 入炉采样区域 | 2019年 | 检修部 | 热控专业 | 胡毅 | 成像器件：1/4英寸 EXWAVEHAD CCD 镜头：2倍可变焦距镜头 电源电压：DC12V,220MA,AC24V,50HZ 电源功率：2.7W
97 | 35W皮带采样机摄像头 |  | WV-CF284 | sony | 摄像头 | 入炉采样区域 | 2019年 | 检修部 | 热控专业 | 胡毅 | 成像器件：1/4英寸 EXWAVEHAD CCD 镜头：2倍可变焦距镜头 电源电压：DC12V,220MA,AC24V,50HZ 电源功率：2.7W
98 | 35W皮带采样出口摄像头 |  | WV-CF284 | sony | 摄像头 | 入炉采样区域 | 2019年 | 检修部 | 热控专业 | 胡毅 | 成像器件：1/4英寸 EXWAVEHAD CCD 镜头：2倍可变焦距镜头 电源电压：DC12V,220MA,AC24V,50HZ 电源功率：2.7W
99 | 35中部采样外墙球机摄像头 |  | WV-CF284 | sony | 摄像头 | 入炉采样区域 | 2019年 | 检修部 | 热控专业 | 胡毅 | 成像器件：1/4英寸 EXWAVEHAD CCD 镜头：2倍可变焦距镜头 电源电压：DC12V,220MA,AC24V,50HZ 电源功率：2.7W
100 | 35W皮带采样机门口摄像头 |  | WV-CF284 | sony | 摄像头 | 入炉采样区域 | 2019年 | 检修部 | 热控专业 | 胡毅 | 成像器件：1/4英寸 EXWAVEHAD CCD 镜头：2倍可变焦距镜头 电源电压：DC12V,220MA,AC24V,50HZ 电源功率：2.7W
101 | 35W皮带采样机入口摄像头 |  | WV-CF284 | sony | 摄像头 | 入炉采样区域 | 2019年 | 检修部 | 热控专业 | 胡毅 | 成像器件：1/4英寸 EXWAVEHAD CCD 镜头：2倍可变焦距镜头 电源电压：DC12V,220MA,AC24V,50HZ 电源功率：2.7W
102 | 35W皮带采样机门口路摄像头 |  | WV-CF284 | sony | 摄像头 | 入炉采样区域 | 2019年 | 检修部 | 热控专业 | 胡毅 | 成像器件：1/4英寸 EXWAVEHAD CCD 镜头：2倍可变焦距镜头 电源电压：DC12V,220MA,AC24V,50HZ 电源功率：2.7W
103 | 35W皮带采样机过道摄像头 |  | WV-CF284 | sony | 摄像头 | 入炉采样区域 | 2019年 | 检修部 | 热控专业 | 胡毅 | 成像器件：1/4英寸 EXWAVEHAD CCD 镜头：2倍可变焦距镜头 电源电压：DC12V,220MA,AC24V,50HZ 电源功率：2.7W
104 | 出票室立杆摄像头照里摄像头 |  | WV-CF284 | sony | 摄像头 | 车辆出厂 | 2019年 | 检修部 | 热控专业 | 胡毅 | 成像器件：1/4英寸 EXWAVEHAD CCD 镜头：2倍可变焦距镜头 电源电压：DC12V,220MA,AC24V,50HZ 电源功率：2.7W
105 | 出票室门外摄像头 |  | SSC-DC488P | sony | 摄像头 | 车辆出厂 | 2019年 | 检修部 | 热控专业 | 胡毅 | 成像器件：纠错1/3英寸SUPERHAD CCD 最低照度：彩色：0.8LX 水平清晰度：480TVL 信噪比：大于50DB 电源电压：220VAC 电源功率：4.0W
106 | 出票室西南角摄像头 |  | SSC-DC488P | sony | 摄像头 | 车辆出厂 | 2019年 | 检修部 | 热控专业 | 胡毅 | 成像器件：纠错1/3英寸SUPERHAD CCD 最低照度：彩色：0.8LX 水平清晰度：480TVL 信噪比：大于50DB 电源电压：220VAC 电源功率：4.0W
107 | 出票室西北角摄像头 |  | SSC-DC488P | sony | 摄像头 | 车辆出厂 | 2019年 | 检修部 | 热控专业 | 胡毅 | 成像器件：纠错1/3英寸SUPERHAD CCD 最低照度：彩色：0.8LX 水平清晰度：480TVL 信噪比：大于50DB 电源电压：220VAC 电源功率：4.0W
108 | 出票室摄像头 |  | SSC-DC488P | sony | 摄像头 | 车辆出厂 | 2019年 | 检修部 | 热控专业 | 胡毅 | 成像器件：纠错1/3英寸SUPERHAD CCD 最低照度：彩色：0.8LX 水平清晰度：480TVL 信噪比：大于50DB 电源电压：220VAC 电源功率：4.0W
109 | 南门出票立杆球机摄像头 |  | SSC-DC488P | sony | 摄像头 | 车辆出厂 | 2019年 | 检修部 | 热控专业 | 胡毅 | 成像器件：纠错1/3英寸SUPERHAD CCD 最低照度：彩色：0.8LX 水平清晰度：480TVL 信噪比：大于50DB 电源电压：220VAC 电源功率：4.0W
110 | 停车场东立杆摄像头 |  | SSC-DC488P | sony | 摄像头 | 车辆出厂 | 2019年 | 检修部 | 热控专业 | 胡毅 | 成像器件：纠错1/3英寸SUPERHAD CCD 最低照度：彩色：0.8LX 水平清晰度：480TVL 信噪比：大于50DB 电源电压：220VAC 电源功率：4.0W
111 | 排队立杆南枪机摄像头 |  | SSC-DC488P | sony | 摄像头 | 车辆出厂 | 2019年 | 检修部 | 热控专业 | 胡毅 | 成像器件：纠错1/3英寸SUPERHAD CCD 最低照度：彩色：0.8LX 水平清晰度：480TVL 信噪比：大于50DB 电源电压：220VAC 电源功率：4.0W
112 | 停车场入口球机摄像头 |  | SSC-DC488P | sony | 摄像头 | 车辆出厂 | 2019年 | 检修部 | 热控专业 | 胡毅 | 成像器件：纠错1/3英寸SUPERHAD CCD 最低照度：彩色：0.8LX 水平清晰度：480TVL 信噪比：大于50DB 电源电压：220VAC 电源功率：4.0W
113 | 排队立杆摄像头 |  | SSC-DC488P | sony | 摄像头 | 车辆出厂 | 2019年 | 检修部 | 热控专业 | 胡毅 | 成像器件：纠错1/3英寸SUPERHAD CCD 最低照度：彩色：0.8LX 水平清晰度：480TVL 信噪比：大于50DB 电源电压：220VAC 电源功率：4.0W
114 | 采样机西摄像头 |  | SSC-DC488P | sony | 摄像头 | 车辆运煤通道 | 2019年 | 检修部 | 热控专业 | 胡毅 | 成像器件：纠错1/3英寸SUPERHAD CCD 最低照度：彩色：0.8LX 水平清晰度：480TVL 信噪比：大于50DB 电源电压：220VAC 电源功率：4.0W
115 | 20W火车卸煤沟摄像头 |  | SSC-DC488P | sony | 摄像头 | 车辆运煤通道 | 2019年 | 检修部 | 热控专业 | 胡毅 | 成像器件：纠错1/3英寸SUPERHAD CCD 最低照度：彩色：0.8LX 水平清晰度：480TVL 信噪比：大于50DB 电源电压：220VAC 电源功率：4.0W
116 | 35W煤场路2摄像头 |  | SSC-DC488P | sony | 摄像头 | 车辆运煤通道 | 2019年 | 检修部 | 热控专业 | 胡毅 | 成像器件：纠错1/3英寸SUPERHAD CCD 最低照度：彩色：0.8LX 水平清晰度：480TVL 信噪比：大于50DB 电源电压：220VAC 电源功率：4.0W
117 | 35万挡风墙东北角摄像头 |  | SSC-DC488P | sony | 摄像头 | 车辆运煤通道 | 2019年 | 检修部 | 热控专业 | 胡毅 | 成像器件：纠错1/3英寸SUPERHAD CCD 最低照度：彩色：0.8LX 水平清晰度：480TVL 信噪比：大于50DB 电源电压：220VAC 电源功率：4.0W
118 | 35万挡风墙煤棚子北侧摄像头 |  | SSC-DC488P | sony | 摄像头 | 车辆运煤通道 | 2019年 | 检修部 | 热控专业 | 胡毅 | 成像器件：纠错1/3英寸SUPERHAD CCD 最低照度：彩色：0.8LX 水平清晰度：480TVL 信噪比：大于50DB 电源电压：220VAC 电源功率：4.0W
119 | 35万东挡风墙东北角摄像头 |  | SSC-DC488P | sony | 摄像头 | 车辆运煤通道 | 2019年 | 检修部 | 热控专业 | 胡毅 | 成像器件：纠错1/3英寸SUPERHAD CCD 最低照度：彩色：0.8LX 水平清晰度：480TVL 信噪比：大于50DB 电源电压：220VAC 电源功率：4.0W
120 | 35万东挡风墙正中间摄像头 |  | WV-CF284 | sony | 摄像头 | 车辆运煤通道 | 2019年 | 检修部 | 热控专业 | 胡毅 | 成像器件：1/4英寸 EXWAVEHAD CCD 镜头：2倍可变焦距镜头 电源电压：DC12V,220MA,AC24V,50HZ 电源功率：2.7W
121 | 35W回皮磅房顶摄像头 |  | WV-CF284 | sony | 摄像头 | 车辆运煤通道 | 2019年 | 检修部 | 热控专业 | 胡毅 | 成像器件：1/4英寸 EXWAVEHAD CCD 镜头：2倍可变焦距镜头 电源电压：DC12V,220MA,AC24V,50HZ 电源功率：2.7W
122 | 35W火车东侧送样路摄像头 |  | WV-CF284 | sony | 摄像头 | 火车区域 | 2019年 | 检修部 | 热控专业 | 胡毅 | 成像器件：1/4英寸 EXWAVEHAD CCD 镜头：2倍可变焦距镜头 电源电压：DC12V,220MA,AC24V,50HZ 电源功率：2.7W
123 | 火车卸煤沟东里摄像头 |  | WV-CF284 | sony | 摄像头 | 火车区域 | 2019年 | 检修部 | 热控专业 | 胡毅 | 成像器件：1/4英寸 EXWAVEHAD CCD 镜头：2倍可变焦距镜头 电源电压：DC12V,220MA,AC24V,50HZ 电源功率：2.7W
124 | 35W火车卸煤沟东摄像头 |  | WV-CF284 | sony | 摄像头 | 火车区域 | 2019年 | 检修部 | 热控专业 | 胡毅 | 成像器件：1/4英寸 EXWAVEHAD CCD 镜头：2倍可变焦距镜头 电源电压：DC12V,220MA,AC24V,50HZ 电源功率：2.7W
125 | 35万煤场路摄像头 |  | WV-CF284 | sony | 摄像头 | 火车区域 | 2019年 | 检修部 | 热控专业 | 胡毅 | 成像器件：1/4英寸 EXWAVEHAD CCD 镜头：2倍可变焦距镜头 电源电压：DC12V,220MA,AC24V,50HZ 电源功率：2.7W
126 | 火车卸煤沟北侧东摄像头 |  | WV-CF284 | sony | 摄像头 | 火车区域 | 2019年 | 检修部 | 热控专业 | 胡毅 | 成像器件：1/4英寸 EXWAVEHAD CCD 镜头：2倍可变焦距镜头 电源电压：DC12V,220MA,AC24V,50HZ 电源功率：2.7W
127 | 火车卸煤沟南侧西摄像头 |  | WV-CF284 | sony | 摄像头 | 火车区域 | 2019年 | 检修部 | 热控专业 | 胡毅 | 成像器件：1/4英寸 EXWAVEHAD CCD 镜头：2倍可变焦距镜头 电源电压：DC12V,220MA,AC24V,50HZ 电源功率：2.7W
128 | 火车卸煤沟南侧东摄像头 |  | WV-CF284 | sony | 摄像头 | 火车区域 | 2019年 | 检修部 | 热控专业 | 胡毅 | 成像器件：1/4英寸 EXWAVEHAD CCD 镜头：2倍可变焦距镜头 电源电压：DC12V,220MA,AC24V,50HZ 电源功率：2.7W
129 | 火车衡门口摄像头 |  | WV-CF284 | sony | 摄像头 | 火车区域 | 2019年 | 检修部 | 热控专业 | 胡毅 | 成像器件：1/4英寸 EXWAVEHAD CCD 镜头：2倍可变焦距镜头 电源电压：DC12V,220MA,AC24V,50HZ 电源功率：2.7W
130 | 火车卸煤沟南侧东摄像头 |  | WV-CF284 | sony | 摄像头 | 紧急报警管理机 | 2019年 | 检修部 | 热控专业 | 胡毅 | 成像器件：1/4英寸 EXWAVEHAD CCD 镜头：2倍可变焦距镜头 电源电压：DC12V,220MA,AC24V,50HZ 电源功率：2.7W
131 | 火车卸煤沟南侧西摄像头 |  | WV-CF284 | sony | 摄像头 | 紧急报警管理机 | 2019年 | 检修部 | 热控专业 | 胡毅 | 成像器件：1/4英寸 EXWAVEHAD CCD 镜头：2倍可变焦距镜头 电源电压：DC12V,220MA,AC24V,50HZ 电源功率：2.7W
132 | 火车衡门口摄像头 |  | WV-CF284 | sony | 摄像头 | 紧急报警管理机 | 2019年 | 检修部 | 热控专业 | 胡毅 | 成像器件：1/4英寸 EXWAVEHAD CCD 镜头：2倍可变焦距镜头 电源电压：DC12V,220MA,AC24V,50HZ 电源功率：2.7W
133 | 火车卸煤沟北侧东摄像头 |  | WV-CF284 | sony | 摄像头 | 紧急报警管理机 | 2019年 | 检修部 | 热控专业 | 胡毅 | 成像器件：1/4英寸 EXWAVEHAD CCD 镜头：2倍可变焦距镜头 电源电压：DC12V,220MA,AC24V,50HZ 电源功率：2.7W
134 | 35W1号重磅全摄像头 |  | WV-CF284 | sony | 摄像头 | 紧急报警管理机 | 2019年 | 检修部 | 热控专业 | 胡毅 | 成像器件：1/4英寸 EXWAVEHAD CCD 镜头：2倍可变焦距镜头 电源电压：DC12V,220MA,AC24V,50HZ 电源功率：2.7W
135 | 35W1号采样破碎间摄像头 |  | SSC-DC488P | sony | 摄像头 | 紧急报警管理机 | 2019年 | 检修部 | 热控专业 | 胡毅 | 成像器件：纠错1/3英寸SUPERHAD CCD 最低照度：彩色：0.8LX 水平清晰度：480TVL 信噪比：大于50DB 电源电压：220VAC 电源功率：4.0W
136 | 35W南采样间门口摄像头 |  | SSC-DC488P | sony | 摄像头 | 紧急报警管理机 | 2019年 | 检修部 | 热控专业 | 胡毅 | 成像器件：纠错1/3英寸SUPERHAD CCD 最低照度：彩色：0.8LX 水平清晰度：480TVL 信噪比：大于50DB 电源电压：220VAC 电源功率：4.1W
137 | 35W2号重磅全摄像头 |  | SSC-DC488P | sony | 摄像头 | 紧急报警管理机 | 2019年 | 检修部 | 热控专业 | 胡毅 | 成像器件：纠错1/3英寸SUPERHAD CCD 最低照度：彩色：0.8LX 水平清晰度：480TVL 信噪比：大于50DB 电源电压：220VAC 电源功率：4.2W
138 | 35W2号采样机破碎间摄像头 |  | SSC-DC488P | sony | 摄像头 | 紧急报警管理机 | 2019年 | 检修部 | 热控专业 | 胡毅 | 成像器件：纠错1/3英寸SUPERHAD CCD 最低照度：彩色：0.8LX 水平清晰度：480TVL 信噪比：大于50DB 电源电压：220VAC 电源功率：4.3W
139 | 新制样存样间2摄像头 |  | SSC-DC488P | sony | 摄像头 | 紧急报警管理机 | 2019年 | 检修部 | 热控专业 | 胡毅 | 成像器件：纠错1/3英寸SUPERHAD CCD 最低照度：彩色：0.8LX 水平清晰度：480TVL 信噪比：大于50DB 电源电压：220VAC 电源功率：4.4W
140 | 新制样存样间3摄像头 |  | SSC-DC488P | sony | 摄像头 | 紧急报警管理机 | 2019年 | 检修部 | 热控专业 | 胡毅 | 成像器件：纠错1/3英寸SUPERHAD CCD 最低照度：彩色：0.8LX 水平清晰度：480TVL 信噪比：大于50DB 电源电压：220VAC 电源功率：4.5W
141 | 20W采样机全摄像头 |  | SSC-DC488P | sony | 摄像头 | 紧急报警管理机 | 2019年 | 检修部 | 热控专业 | 胡毅 | 成像器件：纠错1/3英寸SUPERHAD CCD 最低照度：彩色：0.8LX 水平清晰度：480TVL 信噪比：大于50DB 电源电压：220VAC 电源功率：4.6W
142 | 制样间2摄像头 |  | SSC-DC488P | sony | 摄像头 | 紧急报警管理机 | 2019年 | 检修部 | 热控专业 | 胡毅 | 成像器件：纠错1/3英寸SUPERHAD CCD 最低照度：彩色：0.8LX 水平清晰度：480TVL 信噪比：大于50DB 电源电压：220VAC 电源功率：4.7W
143 | 出票室对讲摄像头 |  | SSC-DC488P | sony | 摄像头 | 紧急报警管理机 | 2019年 | 检修部 | 热控专业 | 胡毅 | 成像器件：纠错1/3英寸SUPERHAD CCD 最低照度：彩色：0.8LX 水平清晰度：480TVL 信噪比：大于50DB 电源电压：220VAC 电源功率：4.8W
144 | 20万回皮对讲摄像头 |  | SSC-DC488P | sony | 摄像头 | 紧急报警管理机 | 2019年 | 检修部 | 热控专业 | 胡毅 | 成像器件：纠错1/3英寸SUPERHAD CCD 最低照度：彩色：0.8LX 水平清晰度：480TVL 信噪比：大于50DB 电源电压：220VAC 电源功率：4.9W
145 | 送样车3摄像头 |  | SSC-DC488P | sony | 摄像头 | 送样路线组 | 2019年 | 检修部 | 热控专业 | 胡毅 | 成像器件：纠错1/3英寸SUPERHAD CCD 最低照度：彩色：0.8LX 水平清晰度：480TVL 信噪比：大于50DB 电源电压：220VAC 电源功率：4.0W
146 | 送样车2摄像头 |  | SSC-DC488P | sony | 摄像头 | 送样路线组 | 2019年 | 检修部 | 热控专业 | 胡毅 | 成像器件：纠错1/3英寸SUPERHAD CCD 最低照度：彩色：0.8LX 水平清晰度：480TVL 信噪比：大于50DB 电源电压：220VAC 电源功率：4.1W
147 | 送样车1摄像头 |  | SSC-DC488P | sony | 摄像头 | 送样路线组 | 2019年 | 检修部 | 热控专业 | 胡毅 | 成像器件：纠错1/3英寸SUPERHAD CCD 最低照度：彩色：0.8LX 水平清晰度：480TVL 信噪比：大于50DB 电源电压：220VAC 电源功率：4.2W
148 | 20万西南门1#球机摄像头 |  | SSC-DC488P | sony | 摄像头 | 送样路线组 | 2019年 | 检修部 | 热控专业 | 胡毅 | 成像器件：纠错1/3英寸SUPERHAD CCD 最低照度：彩色：0.8LX 水平清晰度：480TVL 信噪比：大于50DB 电源电压：220VAC 电源功率：4.3W
149 | 20万南门摄像头 |  | SSC-DC488P | sony | 摄像头 | 送样路线组 | 2019年 | 检修部 | 热控专业 | 胡毅 | 成像器件：纠错1/3英寸SUPERHAD CCD 最低照度：彩色：0.8LX 水平清晰度：480TVL 信噪比：大于50DB 电源电压：220VAC 电源功率：4.4W
150 | 20万南门1#摄像机摄像头 |  | WV-CF284 | sony | 摄像头 | 送样路线组 | 2019年 | 检修部 | 热控专业 | 胡毅 | 成像器件：1/4英寸 EXWAVEHAD CCD 镜头：2倍可变焦距镜头 电源电压：DC12V,220MA,AC24V,50HZ 电源功率：2.7W
151 | 20万南门2#摄像机摄像头 |  | WV-CF284 | sony | 摄像头 | 送样路线组 | 2019年 | 检修部 | 热控专业 | 胡毅 | 成像器件：1/4英寸 EXWAVEHAD CCD 镜头：2倍可变焦距镜头 电源电压：DC12V,220MA,AC24V,50HZ 电源功率：2.8W
152 | 制样楼门口摄像头 |  | WV-CF284 | sony | 摄像头 | 送样路线组 | 2019年 | 检修部 | 热控专业 | 胡毅 | 成像器件：1/4英寸 EXWAVEHAD CCD 镜头：2倍可变焦距镜头 电源电压：DC12V,220MA,AC24V,50HZ 电源功率：2.9W
153 | 制样间屋顶南摄像头 |  | WV-CF284 | sony | 摄像头 | 送样路线组 | 2019年 | 检修部 | 热控专业 | 胡毅 | 成像器件：1/4英寸 EXWAVEHAD CCD 镜头：2倍可变焦距镜头 电源电压：DC12V,220MA,AC24V,50HZ 电源功率：2.10W
154 | 20W煤场东路摄像头 |  | WV-CF284 | sony | 摄像头 | 送样路线组 | 2019年 | 检修部 | 热控专业 | 胡毅 | 成像器件：1/4英寸 EXWAVEHAD CCD 镜头：2倍可变焦距镜头 电源电压：DC12V,220MA,AC24V,50HZ 电源功率：2.11W
155 | 化学楼门口摄像头 |  | WV-CF284 | sony | 摄像头 | 送样路线组 | 2019年 | 检修部 | 热控专业 | 胡毅 | 成像器件：1/4英寸 EXWAVEHAD CCD 镜头：2倍可变焦距镜头 电源电压：DC12V,220MA,AC24V,50HZ 电源功率：2.12W
156 | 20万重磅西挡风墙摄像头 |  | WV-CF284 | sony | 摄像头 | 送样路线组 | 2019年 | 检修部 | 热控专业 | 胡毅 | 成像器件：1/4英寸 EXWAVEHAD CCD 镜头：2倍可变焦距镜头 电源电压：DC12V,220MA,AC24V,50HZ 电源功率：2.12W

## A2附属设备清单记录表
ID | 设备名称 | 附属 | 技术参数 | 制造厂家 | 出厂编码 | 数量
35万输煤#1汽车采样PLC
35万输煤#1汽车采样主机
35万输煤#1汽车采样DO卡件
35万输煤#1汽车采样DI卡件
35万输煤#1汽车采样继电器
35万输煤#1汽车采样激光测距仪
35万输煤#1汽车采样鼠标
35万输煤#1汽车采样键盘
35万输煤#1汽车采样显示器
35万输煤#2汽车采样PLC
35万输煤#2汽车采样主机
35万输煤#2汽车采样DO卡件
35万输煤#2汽车采样DI卡件
35万输煤#2汽车采样继电器
35万输煤#2汽车采样激光测距仪
35万输煤#2汽车采样鼠标
35万输煤#2汽车采样键盘
35万输煤#2汽车采样显示器
35万输煤#1螺旋卸PLC
35万输煤#1螺旋卸CPU
35万输煤#1螺旋卸数字量混合模块
35万输煤#1螺旋卸数字量输入模块
35万输煤#2螺旋卸PLC
35万输煤#2螺旋卸CPU
35万输煤#2螺旋卸数字量混合模块
35万输煤#2螺旋卸数字量输入模块
35万输煤#3螺旋卸PLC
35万输煤#3螺旋卸CPU
35万输煤#3螺旋卸数字量混合模块
35万输煤#3螺旋卸数字量输入模块
35万输煤#1火车采样PLC
35万输煤#1火车采样数字量混合模块
35万输煤#1火车采样数字量输入模块
35万输煤#1火车采样系统采样控制仪
35万输煤#1火车采样主机
35万输煤#1火车采样显示器
35万输煤#1火车采样鼠标
35万输煤#1火车采样键盘
35万输煤#2火车采样PLC
35万输煤#2火车采样数字量混合模块
35万输煤#2火车采样数字量输入模块
35万输煤#2火车采样系统采样控制仪
35万输煤#2火车采样主机
35万输煤#2火车采样显示器
35万输煤#2火车采样鼠标
35万输煤#2火车采样键盘
#1量热仪系统主机
#1量热仪系统显示器
#1量热仪系统键盘
#1量热仪系统鼠标
#1量热仪272262
#1量热仪329367
#1量热仪条码机
#2量热仪系统主机
#2量热仪系统显示器
#2量热仪系统键盘
#2量热仪系统鼠标
#2量热仪145332
#2量热仪133331
#2量热仪条码机
#3量热仪系统主机
#3量热仪系统显示器
#3量热仪系统键盘
#3量热仪系统鼠标
#3量热仪304254
#3量热仪264269
#3量热仪条码机
#1水分仪系统主机
#1水分仪系统显示器
#1水分仪系统键盘
#1水分仪系统鼠标
#1水分仪
#1水分仪条码机
#2水分仪系统主机
#2水分仪系统显示器
#2水分仪系统键盘
#2水分仪系统鼠标
#2水分仪
#2水分仪条码机
#3水分仪系统主机
#3水分仪系统显示器
#3水分仪系统键盘
#3水分仪系统鼠标
#3水分仪
#3水分仪条码机
#1定硫仪系统主机
#1定硫仪系统显示器
#1定硫仪系统键盘
#1定硫仪系统鼠标
#1定硫仪
#1定硫仪条码机
#2定硫仪系统主机
#2定硫仪系统显示器
#2定硫仪系统键盘
#2定硫仪系统鼠标
#2定硫仪
#2定硫仪条码机
#3定硫仪系统主机
#3定硫仪系统显示器
#3定硫仪系统键盘
#3定硫仪系统鼠标
#3定硫仪
#3定硫仪条码机
#1天平秤系统主机
#1天平秤系统显示器
#1天平秤系统键盘
#1天平秤系统鼠标
#1天平秤
#2天平秤系统主机
#2天平秤系统显示器
#2天平秤系统键盘
#2天平秤系统鼠标
#2天平秤
#3天平秤系统主机
#3天平秤系统显示器
#3天平秤系统键盘
#3天平秤系统鼠标
#3天平秤
#4天平秤系统主机
#4天平秤系统显示器
#4天平秤系统键盘
#4天平秤系统鼠标
#4天平秤
#1工业分析仪系统主机
#1工业分析仪系统显示器
#1工业分析仪系统键盘
#1工业分析仪系统鼠标
#1工业分析仪
#2工业分析仪系统主机
#2工业分析仪系统显示器
#2工业分析仪系统键盘
#2工业分析仪系统鼠标
#2工业分析仪
#1马弗炉系统主机
#1马弗炉系统显示器
#1马弗炉系统键盘
#1马弗炉系统鼠标
#1马弗炉
#2马弗炉系统主机
#2马弗炉系统显示器
#2马弗炉系统键盘
#2马弗炉系统鼠标
#2马弗炉
燃料管理紧急报警管理机
燃料管理#1大屏幕
燃料管理#2大屏幕
燃料管理#3大屏幕
燃料管理#4大屏幕
燃料管理#5大屏幕
燃料管理#6大屏幕
燃料管理#1操作员站主机
燃料管理#2操作员站主机
燃料管理#3操作员站主机
燃料管理#1操作员站鼠标
燃料管理#2操作员站鼠标
燃料管理#3操作员站鼠标
燃料管理#1操作员站键盘
燃料管理#2操作员站键盘
燃料管理#3操作员站键盘
燃料管理#1操作员站显示器
燃料管理#2操作员站显示器
燃料管理#3操作员站显示器
| 35万煤棚子北马道东3摄像头 | 1，云台， BV-2509-F，AC220，SONY，1 2，视频解码器，AC220，SONY，1 3，镜头， SSV0358GNB，F1.4-360，SONY，1 4，同轴电缆，SYKV-75-5，22DB，SONY，1
| 西侧煤棚北门内摄像头 | 1，云台， BV-2509-F，AC220，SONY，1 2，视频解码器，AC220，SONY，1 3，镜头， SSV0358GNB，F1.4-360，SONY，1 4，同轴电缆，SYKV-75-5，22DB，SONY，1
| 西侧煤棚北门外摄像头 | 1，云台， BV-2509-F，AC220，SONY，1 2，视频解码器，AC220，SONY，1 3，镜头， SSV0358GNB，F1.4-360，SONY，1 4，同轴电缆，SYKV-75-5，22DB，SONY，1
| 新建验票室门口球机摄像头 | 1，云台， BV-2509-F，AC220，SONY，1 2，视频解码器，AC220，SONY，1 3，镜头， SSV0358GNB，F1.4-360，SONY，1 4，同轴电缆，SYKV-75-5，22DB，SONY，1
| 验票室西南角摄像头 | 1，云台， BV-2509-F，AC220，SONY，1 2，视频解码器，AC220，SONY，1 3，镜头， SSV0358GNB，F1.4-360，SONY，1 4，同轴电缆，SYKV-75-5，22DB，SONY，1
| 验票室西北角摄像头 | 1，云台， BV-2509-F，AC220，SONY，1 2，视频解码器，AC220，SONY，1 3，镜头， SSV0358GNB，F1.4-360，SONY，1 4，同轴电缆，SYKV-75-5，22DB，SONY，1
| 停车场8米杆南摄像头 | 1，云台， BV-2509-F，AC220，SONY，1 2，视频解码器，AC220，SONY，1 3，镜头， SSV0358GNB，F1.4-360，SONY，1 4，同轴电缆，SYKV-75-5，22DB，SONY，1
| 停车场8米杆北摄像头 | 1，云台， BV-2509-F，AC220，SONY，1 2，视频解码器，AC220，SONY，1 3，镜头， SSV0358GNB，F1.4-360，SONY，1 4，同轴电缆，SYKV-75-5，22DB，SONY，1
| 停车场L立杆东摄像头 | 1，云台， BV-2509-F，AC220，SONY，1 2，视频解码器，AC220，SONY，1 3，镜头， SSV0358GNB，F1.4-360，SONY，1 4，同轴电缆，SYKV-75-5，22DB，SONY，1
| 停车场L立杆北摄像头 | 1，云台， BV-2509-F，AC220，SONY，1 2，视频解码器，AC220，SONY，1 3，镜头， SSV0358GNB，F1.4-360，SONY，1 4，同轴电缆，SYKV-75-5，22DB，SONY，1
| 新验票L立杆北摄像头 | 1，云台， BV-2509-F，AC220，SONY，1 2，视频解码器，AC220，SONY，1 3，镜头， SSV0358GNB，F1.4-360，SONY，1 4，同轴电缆，SYKV-75-5，22DB，SONY，1
| 新建验票室L杆球机摄像头 | 1，云台， BV-2509-F，AC220，SONY，1 2，视频解码器，AC220，SONY，1 3，镜头， SSV0358GNB，F1.4-360，SONY，1 4，同轴电缆，SYKV-75-5，22DB，SONY，1
| 35万西侧煤棚子南门外摄像头 | 1，云台， BV-2509-F，AC220，SONY，1 2，视频解码器，AC220，SONY，1 3，镜头， SSV0358GNB，F1.4-360，SONY，1 4，同轴电缆，SYKV-75-5，22DB，SONY，1
| 新建验票室门口枪机摄像头 | 1，云台， BV-2509-F，AC220，SONY，1 2，视频解码器，AC220，SONY，1 3，镜头， SSV0358GNB，F1.4-360，SONY，1 4，同轴电缆，SYKV-75-5，22DB，SONY，1
| 35万输煤程控2楼南侧摄像头 | 1，云台， BV-2509-F，AC220，SONY，1 2，视频解码器，AC220，SONY，1 3，镜头， SSV0358GNB，F1.4-360，SONY，1 4，同轴电缆，SYKV-75-5，22DB，SONY，1
| 35W1号重磅全摄像头 | 1，云台， BV-2509-F，AC220，SONY，1 2，视频解码器，AC220，SONY，1 3，镜头， SSV0358GNB，F1.4-360，SONY，1 4，同轴电缆，SYKV-75-5，22DB，SONY，1
| 35W南采样间门口摄像头 | 1，云台， BV-2509-F，AC220，SONY，1 2，视频解码器，AC220，SONY，1 3，镜头， SSV0358GNB，F1.4-360，SONY，1 4，同轴电缆，SYKV-75-5，22DB，SONY，1
| 35W重磅北墙摄像头摄像头 | 1，云台， BV-2509-F，AC220，SONY，1 2，视频解码器，AC220，SONY，1 3，镜头， SSV0358GNB，F1.4-360，SONY，1 4，同轴电缆，SYKV-75-5，22DB，SONY，1
| 35W重磅摄像头 | 1，云台， BV-2509-F，AC220，SONY，1 2，视频解码器，AC220，SONY，1 3，镜头， SSV0358GNB，F1.4-360，SONY，1 4，同轴电缆，SYKV-75-5，22DB，SONY，1
| 35W空磅2摄像头 | 1，云台， BV-2509-F，AC220，SONY，1 2，视频解码器，AC220，SONY，1 3，镜头， SSV0358GNB，F1.4-360，SONY，1 4，同轴电缆，SYKV-75-5，22DB，SONY，1
| 35W空磅摄像头 | 1，云台， BV-2509-F，AC220，SONY，1 2，视频解码器，AC220，SONY，1 3，镜头， SSV0358GNB，F1.4-360，SONY，1 4，同轴电缆，SYKV-75-5，22DB，SONY，1
| 35W2号重磅全摄像头 | 1，云台， BV-2509-F，AC220，SONY，1 2，视频解码器，AC220，SONY，1 3，镜头， SSV0358GNB，F1.4-360，SONY，1 4，同轴电缆，SYKV-75-5，22DB，SONY，1
| 35W2号重磅摄像头 | 1，云台， BV-2509-F，AC220，SONY，1 2，视频解码器，AC220，SONY，1 3，镜头， SSV0358GNB，F1.4-360，SONY，1 4，同轴电缆，SYKV-75-5，22DB，SONY，1
| 20W采样机全摄像头 | 1，云台， BV-2509-F，AC220，SONY，1 2，视频解码器，AC220，SONY，1 3，镜头， SSV0358GNB，F1.4-360，SONY，1 4，同轴电缆，SYKV-75-5，22DB，SONY，1
| 20W2号磅摄像头 | 1，云台， BV-2509-F，AC220，SONY，1 2，视频解码器，AC220，SONY，1 3，镜头， SSV0358GNB，F1.4-360，SONY，1 4，同轴电缆，SYKV-75-5，22DB，SONY，1
| 20W南重磅摄像头 | 1，云台， BV-2509-F，AC220，SONY，1 2，视频解码器，AC220，SONY，1 3，镜头， SSV0358GNB，F1.4-360，SONY，1 4，同轴电缆，SYKV-75-5，22DB，SONY，1
| 20W磅房总摄像头 | 1，云台， BV-2509-F，AC220，SONY，1 2，视频解码器，AC220，SONY，1 3，镜头， SSV0358GNB，F1.4-360，SONY，1 4，同轴电缆，SYKV-75-5，22DB，SONY，1
| 20万回皮磅房房顶摄像头 | 1，云台， BV-2509-F，AC220，SONY，1 2，视频解码器，AC220，SONY，1 3，镜头， SSV0358GNB，F1.4-360，SONY，1 4，同轴电缆，SYKV-75-5，22DB，SONY，1
| 20W空磅摄像头 | 1，云台， BV-2509-F，AC220，SONY，1 2，视频解码器，AC220，SONY，1 3，镜头， SSV0358GNB，F1.4-360，SONY，1 4，同轴电缆，SYKV-75-5，22DB，SONY，1
| 35W1号磅采样间门口摄像头 | 1，云台， BV-2509-F，AC220，SONY，1 2，视频解码器，AC220，SONY，1 3，镜头， SSV0358GNB，F1.4-360，SONY，1 4，同轴电缆，SYKV-75-5，22DB，SONY，1
| 35W1号采样破碎间摄像头 | 1，云台， BV-2509-F，AC220，SONY，1 2，视频解码器，AC220，SONY，1 3，镜头， SSV0358GNB，F1.4-360，SONY，1 4，同轴电缆，SYKV-75-5，22DB，SONY，1
| 35W1号采样机操作室摄像头 | 1，云台， BV-2509-F，AC220，SONY，1 2，视频解码器，AC220，SONY，1 3，镜头， SSV0358GNB，F1.4-360，SONY，1 4，同轴电缆，SYKV-75-5，22DB，SONY，1
| 35W2号磅采样机操作室门摄像头 | 1，云台， BV-2509-F，AC220，SONY，1 2，视频解码器，AC220，SONY，1 3，镜头， SSV0358GNB，F1.4-360，SONY，1 4，同轴电缆，SYKV-75-5，22DB，SONY，1
| 35W2号采样机破碎间摄像头 | 1，云台， BV-2509-F，AC220，SONY，1 2，视频解码器，AC220，SONY，1 3，镜头， SSV0358GNB，F1.4-360，SONY，1 4，同轴电缆，SYKV-75-5，22DB，SONY，1
| 35W2号采样机室内摄像头 | 1，云台， BV-2509-F，AC220，SONY，1 2，视频解码器，AC220，SONY，1 3，镜头， SSV0358GNB，F1.4-360，SONY，1 4，同轴电缆，SYKV-75-5，22DB，SONY，1
| 20W1号采样机操作室门摄像头 | 1，云台， BV-2509-F，AC220，SONY，1 2，视频解码器，AC220，SONY，1 3，镜头， SSV0358GNB，F1.4-360，SONY，1 4，同轴电缆，SYKV-75-5，22DB，SONY，1
| 20W1号采样机集样室外门摄像头 | 1，云台， BV-2509-F，AC220，SONY，1 2，视频解码器，AC220，SONY，1 3，镜头， SSV0358GNB，F1.4-360，SONY，1 4，同轴电缆，SYKV-75-5，22DB，SONY，1
| 20W采样机操作室门摄像头 | 1，云台， BV-2509-F，AC220，SONY，1 2，视频解码器，AC220，SONY，1 3，镜头， SSV0358GNB，F1.4-360，SONY，1 4，同轴电缆，SYKV-75-5，22DB，SONY，1
| 20W2号采样机操作室里门摄像头 | 1，云台， BV-2509-F，AC220，SONY，1 2，视频解码器，AC220，SONY，1 3，镜头， SSV0358GNB，F1.4-360，SONY，1 4，同轴电缆，SYKV-75-5，22DB，SONY，1
| 20W1号采样机破碎间摄像头 | 1，云台， BV-2509-F，AC220，SONY，1 2，视频解码器，AC220，SONY，1 3，镜头， SSV0358GNB，F1.4-360，SONY，1 4，同轴电缆，SYKV-75-5，22DB，SONY，1
| 20W1号采样机全景摄像头 | 1，云台， BV-2509-F，AC220，SONY，1 2，视频解码器，AC220，SONY，1 3，镜头， SSV0358GNB，F1.4-360，SONY，1 4，同轴电缆，SYKV-75-5，22DB，SONY，1
| 20W2号采样机摄像头 | 1，云台， BV-2509-F，AC220，SONY，1 2，视频解码器，AC220，SONY，1 3，镜头， SSV0358GNB，F1.4-360，SONY，1 4，同轴电缆，SYKV-75-5，22DB，SONY，1
| 20W1号采样机摄像头 | 1，云台， BV-2509-F，AC220，SONY，1 2，视频解码器，AC220，SONY，1 3，镜头， SSV0358GNB，F1.4-360，SONY，1 4，同轴电缆，SYKV-75-5，22DB，SONY，1
| 20万南采样机室内摄像头 | 1，云台， BV-2509-F，AC220，SONY，1 2，视频解码器，AC220，SONY，1 3，镜头， SSV0358GNB，F1.4-360，SONY，1 4，同轴电缆，SYKV-75-5，22DB，SONY，1
| 20万制样间里门口摄像头 | 1，云台， BV-2509-F，AC220，SONY，1 2，视频解码器，AC220，SONY，1 3，镜头， SSV0358GNB，F1.4-360，SONY，1 4，同轴电缆，SYKV-75-5，22DB，SONY，1
| 20万制样楼道摄像头 | 1，云台， BV-2509-F，AC220，SONY，1 2，视频解码器，AC220，SONY，1 3，镜头， SSV0358GNB，F1.4-360，SONY，1 4，同轴电缆，SYKV-75-5，22DB，SONY，1
| 制样室摄像头 | 1，云台， BV-2509-F，AC220，SONY，1 2，视频解码器，AC220，SONY，1 3，镜头， SSV0358GNB，F1.4-360，SONY，1 4，同轴电缆，SYKV-75-5，22DB，SONY，1
| 制样间2摄像头 | 1，云台， BV-2509-F，AC220，SONY，1 2，视频解码器，AC220，SONY，1 3，镜头， SSV0358GNB，F1.4-360，SONY，1 4，同轴电缆，SYKV-75-5，22DB，SONY，1
| 制样间走廊东摄像头 | 1，云台， BV-2509-F，AC220，SONY，1 2，视频解码器，AC220，SONY，1 3，镜头， SSV0358GNB，F1.4-360，SONY，1 4，同轴电缆，SYKV-75-5，22DB，SONY，1
| 制样间1摄像头 | 1，云台， BV-2509-F，AC220，SONY，1 2，视频解码器，AC220，SONY，1 3，镜头， SSV0358GNB，F1.4-360，SONY，1 4，同轴电缆，SYKV-75-5，22DB，SONY，1
| 元素分析室1摄像头 | 1，云台， BV-2509-F，AC220，SONY，1 2，视频解码器，AC220，SONY，1 3，镜头， SSV0358GNB，F1.4-360，SONY，1 4，同轴电缆，SYKV-75-5，22DB，SONY，1
| 热量室摄像头 | 1，云台， BV-2509-F，AC220，SONY，1 2，视频解码器，AC220，SONY，1 3，镜头， SSV0358GNB，F1.4-360，SONY，1 4，同轴电缆，SYKV-75-5，22DB，SONY，1
| 全水分析室摄像头 | 1，云台， BV-2509-F，AC220，SONY，1 2，视频解码器，AC220，SONY，1 3，镜头， SSV0358GNB，F1.4-360，SONY，1 4，同轴电缆，SYKV-75-5，22DB，SONY，1
| 工业分析室2摄像头 | 1，云台， BV-2509-F，AC220，SONY，1 2，视频解码器，AC220，SONY，1 3，镜头， SSV0358GNB，F1.4-360，SONY，1 4，同轴电缆，SYKV-75-5，22DB，SONY，1
| 化学楼一楼西摄像头 | 1，云台， BV-2509-F，AC220，SONY，1 2，视频解码器，AC220，SONY，1 3，镜头， SSV0358GNB，F1.4-360，SONY，1 4，同轴电缆，SYKV-75-5，22DB，SONY，1
| 化学楼一楼摄像头 | 1，云台， BV-2509-F，AC220，SONY，1 2，视频解码器，AC220，SONY，1 3，镜头， SSV0358GNB，F1.4-360，SONY，1 4，同轴电缆，SYKV-75-5，22DB，SONY，1
| 化学楼一楼东摄像头 | 1，云台， BV-2509-F，AC220，SONY，1 2，视频解码器，AC220，SONY，1 3，镜头， SSV0358GNB，F1.4-360，SONY，1 4，同轴电缆，SYKV-75-5，22DB，SONY，1
| 热量室北摄像头 | 1，云台， BV-2509-F，AC220，SONY，1 2，视频解码器，AC220，SONY，1 3，镜头， SSV0358GNB，F1.4-360，SONY，1 4，同轴电缆，SYKV-75-5，22DB，SONY，1
| 存样间南通道摄像头 | 1，云台， BV-2509-F，AC220，SONY，1 2，视频解码器，AC220，SONY，1 3，镜头， SSV0358GNB，F1.4-360，SONY，1 4，同轴电缆，SYKV-75-5，22DB，SONY，1
| 化学楼存样门口摄像头 | 1，云台， BV-2509-F，AC220，SONY，1 2，视频解码器，AC220，SONY，1 3，镜头， SSV0358GNB，F1.4-360，SONY，1 4，同轴电缆，SYKV-75-5，22DB，SONY，1
| 化学楼二楼走廊西摄像头 | 1，云台， BV-2509-F，AC220，SONY，1 2，视频解码器，AC220，SONY，1 3，镜头， SSV0358GNB，F1.4-360，SONY，1 4，同轴电缆，SYKV-75-5，22DB，SONY，1
| 存样间中梁摄像头 | 1，云台， BV-2509-F，AC220，SONY，1 2，视频解码器，AC220，SONY，1 3，镜头， SSV0358GNB，F1.4-360，SONY，1 4，同轴电缆，SYKV-75-5，22DB，SONY，1
| 天平室北摄像头 | 1，云台， BV-2509-F，AC220，SONY，1 2，视频解码器，AC220，SONY，1 3，镜头， SSV0358GNB，F1.4-360，SONY，1 4，同轴电缆，SYKV-75-5，22DB，SONY，1
| 存样间中通道摄像头 | 1，云台， BV-2509-F，AC220，SONY，1 2，视频解码器，AC220，SONY，1 3，镜头， SSV0358GNB，F1.4-360，SONY，1 4，同轴电缆，SYKV-75-5，22DB，SONY，1
| 化学楼一楼中门口摄像头 | 1，云台， BV-2509-F，AC220，SONY，1 2，视频解码器，AC220，SONY，1 3，镜头， SSV0358GNB，F1.4-360，SONY，1 4，同轴电缆，SYKV-75-5，22DB，SONY，1
| 元素分析室摄像头 | 1，云台， BV-2509-F，AC220，SONY，1 2，视频解码器，AC220，SONY，1 3，镜头， SSV0358GNB，F1.4-360，SONY，1 4，同轴电缆，SYKV-75-5，22DB，SONY，1
| 化学楼1楼门口摄像头 | 1，云台， BV-2509-F，AC220，SONY，1 2，视频解码器，AC220，SONY，1 3，镜头， SSV0358GNB，F1.4-360，SONY，1 4，同轴电缆，SYKV-75-5，22DB，SONY，1
| 化验室2楼楼梯摄像头 | 1，云台， BV-2509-F，AC220，SONY，1 2，视频解码器，AC220，SONY，1 3，镜头， SSV0358GNB，F1.4-360，SONY，1 4，同轴电缆，SYKV-75-5，22DB，SONY，1
| 化学楼存样门口摄像头 | 1，云台， BV-2509-F，AC220，SONY，1 2，视频解码器，AC220，SONY，1 3，镜头， SSV0358GNB，F1.4-360，SONY，1 4，同轴电缆，SYKV-75-5，22DB，SONY，1
| 存样间中通道摄像头 | 1，云台， BV-2509-F，AC220，SONY，1 2，视频解码器，AC220，SONY，1 3，镜头， SSV0358GNB，F1.4-360，SONY，1 4，同轴电缆，SYKV-75-5，22DB，SONY，1
| 存样间南通道摄像头 | 1，云台， BV-2509-F，AC220，SONY，1 2，视频解码器，AC220，SONY，1 3，镜头， SSV0358GNB，F1.4-360，SONY，1 4，同轴电缆，SYKV-75-5，22DB，SONY，1
| 存样间中梁摄像头 | 1，云台， BV-2509-F，AC220，SONY，1 2，视频解码器，AC220，SONY，1 3，镜头， SSV0358GNB，F1.4-360，SONY，1 4，同轴电缆，SYKV-75-5，22DB，SONY，1
| 存样间北通道摄像头 | 1，云台， BV-2509-F，AC220，SONY，1 2，视频解码器，AC220，SONY，1 3，镜头， SSV0358GNB，F1.4-360，SONY，1 4，同轴电缆，SYKV-75-5，22DB，SONY，1
| 存样间北通道摄像头 | 1，云台， BV-2509-F，AC220，SONY，1 2，视频解码器，AC220，SONY，1 3，镜头， SSV0358GNB，F1.4-360，SONY，1 4，同轴电缆，SYKV-75-5，22DB，SONY，1
| 化学楼交接样摄像头 | 1，云台， BV-2509-F，AC220，SONY，1 2，视频解码器，AC220，SONY，1 3，镜头， SSV0358GNB，F1.4-360，SONY，1 4，同轴电缆，SYKV-75-5，22DB，SONY，1
| 制样室存样间3摄像头 | 1，云台， BV-2509-F，AC220，SONY，1 2，视频解码器，AC220，SONY，1 3，镜头， SSV0358GNB，F1.4-360，SONY，1 4，同轴电缆，SYKV-75-5，22DB，SONY，1
| 制样存样室1摄像头 | 1，云台， BV-2509-F，AC220，SONY，1 2，视频解码器，AC220，SONY，1 3，镜头， SSV0358GNB，F1.4-360，SONY，1 4，同轴电缆，SYKV-75-5，22DB，SONY，1
| 制样存样室2摄像头 | 1，云台， BV-2509-F，AC220，SONY，1 2，视频解码器，AC220，SONY，1 3，镜头， SSV0358GNB，F1.4-360，SONY，1 4，同轴电缆，SYKV-75-5，22DB，SONY，1
| 35W1号磅集样室门口摄像头 | 1，云台， BV-2509-F，AC220，SONY，1 2，视频解码器，AC220，SONY，1 3，镜头， SSV0358GNB，F1.4-360，SONY，1 4，同轴电缆，SYKV-75-5，22DB，SONY，1
| 35W1号采样机换筒间摄像头 | 1，云台， BV-2509-F，AC220，SONY，1 2，视频解码器，AC220，SONY，1 3，镜头， SSV0358GNB，F1.4-360，SONY，1 4，同轴电缆，SYKV-75-5，22DB，SONY，1
| 35W2号重磅集样门口摄像头 | 1，云台， BV-2509-F，AC220，SONY，1 2，视频解码器，AC220，SONY，1 3，镜头， SSV0358GNB，F1.4-360，SONY，1 4，同轴电缆，SYKV-75-5，22DB，SONY，1
| 35W2号采样机换筒间摄像头 | 1，云台， BV-2509-F，AC220，SONY，1 2，视频解码器，AC220，SONY，1 3，镜头， SSV0358GNB，F1.4-360，SONY，1 4，同轴电缆，SYKV-75-5，22DB，SONY，1
| 制样存样间2摄像头 | 1，云台， BV-2509-F，AC220，SONY，1 2，视频解码器，AC220，SONY，1 3，镜头， SSV0358GNB，F1.4-360，SONY，1 4，同轴电缆，SYKV-75-5，22DB，SONY，1
| 制样存样间3摄像头 | 1，云台， BV-2509-F，AC220，SONY，1 2，视频解码器，AC220，SONY，1 3，镜头， SSV0358GNB，F1.4-360，SONY，1 4，同轴电缆，SYKV-75-5，22DB，SONY，1
| 20W2号采样集样室门摄像头 | 1，云台， BV-2509-F，AC220，SONY，1 2，视频解码器，AC220，SONY，1 3，镜头， SSV0358GNB，F1.4-360，SONY，1 4，同轴电缆，SYKV-75-5，22DB，SONY，1
| 20W1号采样机集样室门摄像头 | 1，云台， BV-2509-F，AC220，SONY，1 2，视频解码器，AC220，SONY，1 3，镜头， SSV0358GNB，F1.4-360，SONY，1 4，同轴电缆，SYKV-75-5，22DB，SONY，1
| 20W新采样机换筒间摄像头 | 1，云台， BV-2509-F，AC220，SONY，1 2，视频解码器，AC220，SONY，1 3，镜头， SSV0358GNB，F1.4-360，SONY，1 4，同轴电缆，SYKV-75-5，22DB，SONY，1
| 20W采样机换筒间摄像头 | 1，云台， BV-2509-F，AC220，SONY，1 2，视频解码器，AC220，SONY，1 3，镜头， SSV0358GNB，F1.4-360，SONY，1 4，同轴电缆，SYKV-75-5，22DB，SONY，1
| 新制样存样间1摄像头 | 1，云台， BV-2509-F，AC220，SONY，1 2，视频解码器，AC220，SONY，1 3，镜头， SSV0358GNB，F1.4-360，SONY，1 4，同轴电缆，SYKV-75-5，22DB，SONY，1
| 20W北采样机集样器门口摄像头 | 1，云台， BV-2509-F，AC220，SONY，1 2，视频解码器，AC220，SONY，1 3，镜头， SSV0358GNB，F1.4-360，SONY，1 4，同轴电缆，SYKV-75-5，22DB，SONY，1
| 20W皮带采样机路口摄像头 | 1，云台， BV-2509-F，AC220，SONY，1 2，视频解码器，AC220，SONY，1 3，镜头， SSV0358GNB，F1.4-360，SONY，1 4，同轴电缆，SYKV-75-5，22DB，SONY，1
| 20W皮带2楼楼梯口摄像头 | 1，云台， BV-2509-F，AC220，SONY，1 2，视频解码器，AC220，SONY，1 3，镜头， SSV0358GNB，F1.4-360，SONY，1 4，同轴电缆，SYKV-75-5，22DB，SONY，1
| 20W皮带采样机1楼摄像头 | 1，云台， BV-2509-F，AC220，SONY，1 2，视频解码器，AC220，SONY，1 3，镜头， SSV0358GNB，F1.4-360，SONY，1 4，同轴电缆，SYKV-75-5，22DB，SONY，1
| 20W皮带采样机入口摄像头 | 1，云台， BV-2509-F，AC220，SONY，1 2，视频解码器，AC220，SONY，1 3，镜头， SSV0358GNB，F1.4-360，SONY，1 4，同轴电缆，SYKV-75-5，22DB，SONY，1
| 20W皮带采样机摄像头 | 1，云台， BV-2509-F，AC220，SONY，1 2，视频解码器，AC220，SONY，1 3，镜头， SSV0358GNB，F1.4-360，SONY，1 4，同轴电缆，SYKV-75-5，22DB，SONY，1
| 35W煤场防风墙摄像头 | 1，云台， BV-2509-F，AC220，SONY，1 2，视频解码器，AC220，SONY，1 3，镜头， SSV0358GNB，F1.4-360，SONY，1 4，同轴电缆，SYKV-75-5，22DB，SONY，1
| 35W皮带采样机摄像头 | 1，云台， BV-2509-F，AC220，SONY，1 2，视频解码器，AC220，SONY，1 3，镜头， SSV0358GNB，F1.4-360，SONY，1 4，同轴电缆，SYKV-75-5，22DB，SONY，1
| 35W皮带采样出口摄像头 | 1，云台， BV-2509-F，AC220，SONY，1 2，视频解码器，AC220，SONY，1 3，镜头， SSV0358GNB，F1.4-360，SONY，1 4，同轴电缆，SYKV-75-5，22DB，SONY，1
| 35中部采样外墙球机摄像头 | 1，云台， BV-2509-F，AC220，SONY，1 2，视频解码器，AC220，SONY，1 3，镜头， SSV0358GNB，F1.4-360，SONY，1 4，同轴电缆，SYKV-75-5，22DB，SONY，1
| 35W皮带采样机门口摄像头 | 1，云台， BV-2509-F，AC220，SONY，1 2，视频解码器，AC220，SONY，1 3，镜头， SSV0358GNB，F1.4-360，SONY，1 4，同轴电缆，SYKV-75-5，22DB，SONY，1
| 35W皮带采样机入口摄像头 | 1，云台， BV-2509-F，AC220，SONY，1 2，视频解码器，AC220，SONY，1 3，镜头， SSV0358GNB，F1.4-360，SONY，1 4，同轴电缆，SYKV-75-5，22DB，SONY，1
| 35W皮带采样机门口路摄像头 | 1，云台， BV-2509-F，AC220，SONY，1 2，视频解码器，AC220，SONY，1 3，镜头， SSV0358GNB，F1.4-360，SONY，1 4，同轴电缆，SYKV-75-5，22DB，SONY，1
| 35W皮带采样机过道摄像头 | 1，云台， BV-2509-F，AC220，SONY，1 2，视频解码器，AC220，SONY，1 3，镜头， SSV0358GNB，F1.4-360，SONY，1 4，同轴电缆，SYKV-75-5，22DB，SONY，1
| 出票室立杆摄像头照里摄像头 | 1，云台， BV-2509-F，AC220，SONY，1 2，视频解码器，AC220，SONY，1 3，镜头， SSV0358GNB，F1.4-360，SONY，1 4，同轴电缆，SYKV-75-5，22DB，SONY，1
| 出票室门外摄像头 | 1，云台， BV-2509-F，AC220，SONY，1 2，视频解码器，AC220，SONY，1 3，镜头， SSV0358GNB，F1.4-360，SONY，1 4，同轴电缆，SYKV-75-5，22DB，SONY，1
| 出票室西南角摄像头 | 1，云台， BV-2509-F，AC220，SONY，1 2，视频解码器，AC220，SONY，1 3，镜头， SSV0358GNB，F1.4-360，SONY，1 4，同轴电缆，SYKV-75-5，22DB，SONY，1
| 出票室西北角摄像头 | 1，云台， BV-2509-F，AC220，SONY，1 2，视频解码器，AC220，SONY，1 3，镜头， SSV0358GNB，F1.4-360，SONY，1 4，同轴电缆，SYKV-75-5，22DB，SONY，1
| 出票室摄像头 | 1，云台， BV-2509-F，AC220，SONY，1 2，视频解码器，AC220，SONY，1 3，镜头， SSV0358GNB，F1.4-360，SONY，1 4，同轴电缆，SYKV-75-5，22DB，SONY，1
| 南门出票立杆球机摄像头 | 1，云台， BV-2509-F，AC220，SONY，1 2，视频解码器，AC220，SONY，1 3，镜头， SSV0358GNB，F1.4-360，SONY，1 4，同轴电缆，SYKV-75-5，22DB，SONY，1
| 停车场东立杆摄像头 | 1，云台， BV-2509-F，AC220，SONY，1 2，视频解码器，AC220，SONY，1 3，镜头， SSV0358GNB，F1.4-360，SONY，1 4，同轴电缆，SYKV-75-5，22DB，SONY，1
| 排队立杆南枪机摄像头 | 1，云台， BV-2509-F，AC220，SONY，1 2，视频解码器，AC220，SONY，1 3，镜头， SSV0358GNB，F1.4-360，SONY，1 4，同轴电缆，SYKV-75-5，22DB，SONY，1
| 停车场入口球机摄像头 | 1，云台， BV-2509-F，AC220，SONY，1 2，视频解码器，AC220，SONY，1 3，镜头， SSV0358GNB，F1.4-360，SONY，1 4，同轴电缆，SYKV-75-5，22DB，SONY，1
| 排队立杆摄像头 | 1，云台， BV-2509-F，AC220，SONY，1 2，视频解码器，AC220，SONY，1 3，镜头， SSV0358GNB，F1.4-360，SONY，1 4，同轴电缆，SYKV-75-5，22DB，SONY，1
| 采样机西摄像头 | 1，云台， BV-2509-F，AC220，SONY，1 2，视频解码器，AC220，SONY，1 3，镜头， SSV0358GNB，F1.4-360，SONY，1 4，同轴电缆，SYKV-75-5，22DB，SONY，1
| 20W火车卸煤沟摄像头 | 1，云台， BV-2509-F，AC220，SONY，1 2，视频解码器，AC220，SONY，1 3，镜头， SSV0358GNB，F1.4-360，SONY，1 4，同轴电缆，SYKV-75-5，22DB，SONY，1
| 35W煤场路2摄像头 | 1，云台， BV-2509-F，AC220，SONY，1 2，视频解码器，AC220，SONY，1 3，镜头， SSV0358GNB，F1.4-360，SONY，1 4，同轴电缆，SYKV-75-5，22DB，SONY，1
| 35万挡风墙东北角摄像头 | 1，云台， BV-2509-F，AC220，SONY，1 2，视频解码器，AC220，SONY，1 3，镜头， SSV0358GNB，F1.4-360，SONY，1 4，同轴电缆，SYKV-75-5，22DB，SONY，1
| 35万挡风墙煤棚子北侧摄像头 | 1，云台， BV-2509-F，AC220，SONY，1 2，视频解码器，AC220，SONY，1 3，镜头， SSV0358GNB，F1.4-360，SONY，1 4，同轴电缆，SYKV-75-5，22DB，SONY，1
| 35万东挡风墙东北角摄像头 | 1，云台， BV-2509-F，AC220，SONY，1 2，视频解码器，AC220，SONY，1 3，镜头， SSV0358GNB，F1.4-360，SONY，1 4，同轴电缆，SYKV-75-5，22DB，SONY，1
| 35万东挡风墙正中间摄像头 | 1，云台， BV-2509-F，AC220，SONY，1 2，视频解码器，AC220，SONY，1 3，镜头， SSV0358GNB，F1.4-360，SONY，1 4，同轴电缆，SYKV-75-5，22DB，SONY，1
| 35W回皮磅房顶摄像头 | 1，云台， BV-2509-F，AC220，SONY，1 2，视频解码器，AC220，SONY，1 3，镜头， SSV0358GNB，F1.4-360，SONY，1 4，同轴电缆，SYKV-75-5，22DB，SONY，1
| 35W火车东侧送样路摄像头 | 1，云台， BV-2509-F，AC220，SONY，1 2，视频解码器，AC220，SONY，1 3，镜头， SSV0358GNB，F1.4-360，SONY，1 4，同轴电缆，SYKV-75-5，22DB，SONY，1
| 火车卸煤沟东里摄像头 | 1，云台， BV-2509-F，AC220，SONY，1 2，视频解码器，AC220，SONY，1 3，镜头， SSV0358GNB，F1.4-360，SONY，1 4，同轴电缆，SYKV-75-5，22DB，SONY，1
| 35W火车卸煤沟东摄像头 | 1，云台， BV-2509-F，AC220，SONY，1 2，视频解码器，AC220，SONY，1 3，镜头， SSV0358GNB，F1.4-360，SONY，1 4，同轴电缆，SYKV-75-5，22DB，SONY，1
| 35万煤场路摄像头 | 1，云台， BV-2509-F，AC220，SONY，1 2，视频解码器，AC220，SONY，1 3，镜头， SSV0358GNB，F1.4-360，SONY，1 4，同轴电缆，SYKV-75-5，22DB，SONY，1
| 火车卸煤沟北侧东摄像头 | 1，云台， BV-2509-F，AC220，SONY，1 2，视频解码器，AC220，SONY，1 3，镜头， SSV0358GNB，F1.4-360，SONY，1 4，同轴电缆，SYKV-75-5，22DB，SONY，1
| 火车卸煤沟南侧西摄像头 | 1，云台， BV-2509-F，AC220，SONY，1 2，视频解码器，AC220，SONY，1 3，镜头， SSV0358GNB，F1.4-360，SONY，1 4，同轴电缆，SYKV-75-5，22DB，SONY，1
| 火车卸煤沟南侧东摄像头 | 1，云台， BV-2509-F，AC220，SONY，1 2，视频解码器，AC220，SONY，1 3，镜头， SSV0358GNB，F1.4-360，SONY，1 4，同轴电缆，SYKV-75-5，22DB，SONY，1
| 火车衡门口摄像头 | 1，云台， BV-2509-F，AC220，SONY，1 2，视频解码器，AC220，SONY，1 3，镜头， SSV0358GNB，F1.4-360，SONY，1 4，同轴电缆，SYKV-75-5，22DB，SONY，1
| 火车卸煤沟南侧东摄像头 | 1，云台， BV-2509-F，AC220，SONY，1 2，视频解码器，AC220，SONY，1 3，镜头， SSV0358GNB，F1.4-360，SONY，1 4，同轴电缆，SYKV-75-5，22DB，SONY，1
| 火车卸煤沟南侧西摄像头 | 1，云台， BV-2509-F，AC220，SONY，1 2，视频解码器，AC220，SONY，1 3，镜头， SSV0358GNB，F1.4-360，SONY，1 4，同轴电缆，SYKV-75-5，22DB，SONY，1
| 火车衡门口摄像头 | 1，云台， BV-2509-F，AC220，SONY，1 2，视频解码器，AC220，SONY，1 3，镜头， SSV0358GNB，F1.4-360，SONY，1 4，同轴电缆，SYKV-75-5，22DB，SONY，1
| 火车卸煤沟北侧东摄像头 | 1，云台， BV-2509-F，AC220，SONY，1 2，视频解码器，AC220，SONY，1 3，镜头， SSV0358GNB，F1.4-360，SONY，1 4，同轴电缆，SYKV-75-5，22DB，SONY，1
| 35W1号重磅全摄像头 | 1，云台， BV-2509-F，AC220，SONY，1 2，视频解码器，AC220，SONY，1 3，镜头， SSV0358GNB，F1.4-360，SONY，1 4，同轴电缆，SYKV-75-5，22DB，SONY，1
| 35W1号采样破碎间摄像头 | 1，云台， BV-2509-F，AC220，SONY，1 2，视频解码器，AC220，SONY，1 3，镜头， SSV0358GNB，F1.4-360，SONY，1 4，同轴电缆，SYKV-75-5，22DB，SONY，1
| 35W南采样间门口摄像头 | 1，云台， BV-2509-F，AC220，SONY，1 2，视频解码器，AC220，SONY，1 3，镜头， SSV0358GNB，F1.4-360，SONY，1 4，同轴电缆，SYKV-75-5，22DB，SONY，1
| 35W2号重磅全摄像头 | 1，云台， BV-2509-F，AC220，SONY，1 2，视频解码器，AC220，SONY，1 3，镜头， SSV0358GNB，F1.4-360，SONY，1 4，同轴电缆，SYKV-75-5，22DB，SONY，1
| 35W2号采样机破碎间摄像头 | 1，云台， BV-2509-F，AC220，SONY，1 2，视频解码器，AC220，SONY，1 3，镜头， SSV0358GNB，F1.4-360，SONY，1 4，同轴电缆，SYKV-75-5，22DB，SONY，1
| 新制样存样间2摄像头 | 1，云台， BV-2509-F，AC220，SONY，1 2，视频解码器，AC220，SONY，1 3，镜头， SSV0358GNB，F1.4-360，SONY，1 4，同轴电缆，SYKV-75-5，22DB，SONY，1
| 新制样存样间3摄像头 | 1，云台， BV-2509-F，AC220，SONY，1 2，视频解码器，AC220，SONY，1 3，镜头， SSV0358GNB，F1.4-360，SONY，1 4，同轴电缆，SYKV-75-5，22DB，SONY，1
| 20W采样机全摄像头 | 1，云台， BV-2509-F，AC220，SONY，1 2，视频解码器，AC220，SONY，1 3，镜头， SSV0358GNB，F1.4-360，SONY，1 4，同轴电缆，SYKV-75-5，22DB，SONY，1
| 制样间2摄像头 | 1，云台， BV-2509-F，AC220，SONY，1 2，视频解码器，AC220，SONY，1 3，镜头， SSV0358GNB，F1.4-360，SONY，1 4，同轴电缆，SYKV-75-5，22DB，SONY，1
| 出票室对讲摄像头 | 1，云台， BV-2509-F，AC220，SONY，1 2，视频解码器，AC220，SONY，1 3，镜头， SSV0358GNB，F1.4-360，SONY，1 4，同轴电缆，SYKV-75-5，22DB，SONY，1
| 20万回皮对讲摄像头 | 1，云台， BV-2509-F，AC220，SONY，1 2，视频解码器，AC220，SONY，1 3，镜头， SSV0358GNB，F1.4-360，SONY，1 4，同轴电缆，SYKV-75-5，22DB，SONY，1
| 送样车3摄像头 | 1，云台， BV-2509-F，AC220，SONY，1 2，视频解码器，AC220，SONY，1 3，镜头， SSV0358GNB，F1.4-360，SONY，1 4，同轴电缆，SYKV-75-5，22DB，SONY，1
| 送样车2摄像头 | 1，云台， BV-2509-F，AC220，SONY，1 2，视频解码器，AC220，SONY，1 3，镜头， SSV0358GNB，F1.4-360，SONY，1 4，同轴电缆，SYKV-75-5，22DB，SONY，1
| 送样车1摄像头 | 1，云台， BV-2509-F，AC220，SONY，1 2，视频解码器，AC220，SONY，1 3，镜头， SSV0358GNB，F1.4-360，SONY，1 4，同轴电缆，SYKV-75-5，22DB，SONY，1
| 20万西南门1#球机摄像头 | 1，云台， BV-2509-F，AC220，SONY，1 2，视频解码器，AC220，SONY，1 3，镜头， SSV0358GNB，F1.4-360，SONY，1 4，同轴电缆，SYKV-75-5，22DB，SONY，1
| 20万南门摄像头 | 1，云台， BV-2509-F，AC220，SONY，1 2，视频解码器，AC220，SONY，1 3，镜头， SSV0358GNB，F1.4-360，SONY，1 4，同轴电缆，SYKV-75-5，22DB，SONY，1
| 20万南门1#摄像机摄像头 | 1，云台， BV-2509-F，AC220，SONY，1 2，视频解码器，AC220，SONY，1 3，镜头， SSV0358GNB，F1.4-360，SONY，1 4，同轴电缆，SYKV-75-5，22DB，SONY，1
| 20万南门2#摄像机摄像头 | 1，云台， BV-2509-F，AC220，SONY，1 2，视频解码器，AC220，SONY，1 3，镜头， SSV0358GNB，F1.4-360，SONY，1 4，同轴电缆，SYKV-75-5，22DB，SONY，1
| 制样楼门口摄像头 | 1，云台， BV-2509-F，AC220，SONY，1 2，视频解码器，AC220，SONY，1 3，镜头， SSV0358GNB，F1.4-360，SONY，1 4，同轴电缆，SYKV-75-5，22DB，SONY，1
| 制样间屋顶南摄像头 | 1，云台， BV-2509-F，AC220，SONY，1 2，视频解码器，AC220，SONY，1 3，镜头， SSV0358GNB，F1.4-360，SONY，1 4，同轴电缆，SYKV-75-5，22DB，SONY，1
| 20W煤场东路摄像头 | 1，云台， BV-2509-F，AC220，SONY，1 2，视频解码器，AC220，SONY，1 3，镜头， SSV0358GNB，F1.4-360，SONY，1 4，同轴电缆，SYKV-75-5，22DB，SONY，1
| 化学楼门口摄像头 | 1，云台， BV-2509-F，AC220，SONY，1 2，视频解码器，AC220，SONY，1 3，镜头， SSV0358GNB，F1.4-360，SONY，1 4，同轴电缆，SYKV-75-5，22DB，SONY，1
| 20万重磅西挡风墙摄像头 | 1，云台， BV-2509-F，AC220，SONY，1 2，视频解码器，AC220，SONY，1 3，镜头， SSV0358GNB，F1.4-360，SONY，1 4，同轴电缆，SYKV-75-5，22DB，SONY，1

## A3备品配件清单记录表
ID | 序号 | 部件名称 | 型号 | 制造厂家 | 技术参数 | 数量 | 备注

## B1设备检修记录表
ID | 设备名称 | 检修性质 | 检修开始时间 | 检修结束时间 | 修前状况 | 检修主要内容 | 试运情况 | 修后状况 | 备品配件 | 检修人员
火车卸煤沟东里摄像头
35W火车卸煤沟东摄像头
35万煤场路摄像头
火车卸煤沟北侧东摄像头
火车卸煤沟南侧西摄像头
火车卸煤沟南侧东摄像头
火车衡门口摄像头
火车卸煤沟南侧东摄像头
火车卸煤沟南侧西摄像头
火车衡门口摄像头
火车卸煤沟北侧东摄像头
35W1号重磅全摄像头
35W1号采样破碎间摄像头
35W南采样间门口摄像头
35W2号重磅全摄像头
35W2号采样机破碎间摄像头
新制样存样间2摄像头
新制样存样间3摄像头
20W采样机全摄像头
制样间2摄像头
出票室对讲摄像头
20万回皮对讲摄像头
送样车3摄像头
送样车2摄像头
送样车1摄像头
20万西南门1#球机摄像头
20万南门摄像头
20万南门1#摄像机摄像头
20万南门2#摄像机摄像头
制样楼门口摄像头
制样间屋顶南摄像头
20W煤场东路摄像头
化学楼门口摄像头
20万重磅西挡风墙摄像头

## C1设备日常维护记录表
ID | 设备名称 | 维护时间 | 维护性质 | 维护人员 | 维护内容 | 维护备件
35万输煤#1汽车采样PLC
35万输煤#1汽车采样主机
35万输煤#1汽车采样DO卡件
35万输煤#1汽车采样DI卡件
35万输煤#1汽车采样继电器
35万输煤#1汽车采样激光测距仪
35万输煤#1汽车采样鼠标
35万输煤#1汽车采样键盘
35万输煤#1汽车采样显示器
35万输煤#2汽车采样PLC
35万输煤#2汽车采样主机
35万输煤#2汽车采样DO卡件
35万输煤#2汽车采样DI卡件
35万输煤#2汽车采样继电器
35万输煤#2汽车采样激光测距仪
35万输煤#2汽车采样鼠标
35万输煤#2汽车采样键盘
35万输煤#2汽车采样显示器
35万输煤#1螺旋卸PLC
35万输煤#1螺旋卸CPU
35万输煤#1螺旋卸数字量混合模块
35万输煤#1螺旋卸数字量输入模块
35万输煤#2螺旋卸PLC
35万输煤#2螺旋卸CPU
35万输煤#2螺旋卸数字量混合模块
35万输煤#2螺旋卸数字量输入模块
35万输煤#3螺旋卸PLC
35万输煤#3螺旋卸CPU
35万输煤#3螺旋卸数字量混合模块
35万输煤#3螺旋卸数字量输入模块
35万输煤#1火车采样PLC
35万输煤#1火车采样数字量混合模块
35万输煤#1火车采样数字量输入模块
35万输煤#1火车采样系统采样控制仪
35万输煤#1火车采样主机
35万输煤#1火车采样显示器
35万输煤#1火车采样鼠标
35万输煤#1火车采样键盘
35万输煤#2火车采样PLC
35万输煤#2火车采样数字量混合模块
35万输煤#2火车采样数字量输入模块
35万输煤#2火车采样系统采样控制仪
35万输煤#2火车采样主机
35万输煤#2火车采样显示器
35万输煤#2火车采样鼠标
35万输煤#2火车采样键盘
#1量热仪系统主机
#1量热仪系统显示器
#1量热仪系统键盘
#1量热仪系统鼠标
#1量热仪272262
#1量热仪329367
#1量热仪条码机
#2量热仪系统主机
#2量热仪系统显示器
#2量热仪系统键盘
#2量热仪系统鼠标
#2量热仪145332
#2量热仪133331
#2量热仪条码机
#3量热仪系统主机
#3量热仪系统显示器
#3量热仪系统键盘
#3量热仪系统鼠标
#3量热仪304254
#3量热仪264269
#3量热仪条码机
#1水分仪系统主机
#1水分仪系统显示器
#1水分仪系统键盘
#1水分仪系统鼠标
#1水分仪
#1水分仪条码机
#2水分仪系统主机
#2水分仪系统显示器
#2水分仪系统键盘
#2水分仪系统鼠标
#2水分仪
#2水分仪条码机
#3水分仪系统主机
#3水分仪系统显示器
#3水分仪系统键盘
#3水分仪系统鼠标
#3水分仪
#3水分仪条码机
#1定硫仪系统主机
#1定硫仪系统显示器
#1定硫仪系统键盘
#1定硫仪系统鼠标
#1定硫仪
#1定硫仪条码机
#2定硫仪系统主机
#2定硫仪系统显示器
#2定硫仪系统键盘
#2定硫仪系统鼠标
#2定硫仪
#2定硫仪条码机
#3定硫仪系统主机
#3定硫仪系统显示器
#3定硫仪系统键盘
#3定硫仪系统鼠标
#3定硫仪
#3定硫仪条码机
#1天平秤系统主机
#1天平秤系统显示器
#1天平秤系统键盘
#1天平秤系统鼠标
#1天平秤
#2天平秤系统主机
#2天平秤系统显示器
#2天平秤系统键盘
#2天平秤系统鼠标
#2天平秤
#3天平秤系统主机
#3天平秤系统显示器
#3天平秤系统键盘
#3天平秤系统鼠标
#3天平秤
#4天平秤系统主机
#4天平秤系统显示器
#4天平秤系统键盘
#4天平秤系统鼠标
#4天平秤
#1工业分析仪系统主机
#1工业分析仪系统显示器
#1工业分析仪系统键盘
#1工业分析仪系统鼠标
#1工业分析仪
#2工业分析仪系统主机
#2工业分析仪系统显示器
#2工业分析仪系统键盘
#2工业分析仪系统鼠标
#2工业分析仪
#1马弗炉系统主机
#1马弗炉系统显示器
#1马弗炉系统键盘
#1马弗炉系统鼠标
#1马弗炉
#2马弗炉系统主机
#2马弗炉系统显示器
#2马弗炉系统键盘
#2马弗炉系统鼠标
#2马弗炉
燃料管理紧急报警管理机
燃料管理#1大屏幕
燃料管理#2大屏幕
燃料管理#3大屏幕
燃料管理#4大屏幕
燃料管理#5大屏幕
燃料管理#6大屏幕
燃料管理#1操作员站主机
燃料管理#2操作员站主机
燃料管理#3操作员站主机
燃料管理#1操作员站鼠标
燃料管理#2操作员站鼠标
燃料管理#3操作员站鼠标
燃料管理#1操作员站键盘
燃料管理#2操作员站键盘
燃料管理#3操作员站键盘
燃料管理#1操作员站显示器
燃料管理#2操作员站显示器
燃料管理#3操作员站显示器
35万煤棚子北马道东3摄像头
西侧煤棚北门内摄像头
西侧煤棚北门外摄像头
新建验票室门口球机摄像头
验票室西南角摄像头
验票室西北角摄像头
停车场8米杆南摄像头
停车场8米杆北摄像头
停车场L立杆东摄像头
停车场L立杆北摄像头
新验票L立杆北摄像头
新建验票室L杆球机摄像头
35万西侧煤棚子南门外摄像头
新建验票室门口枪机摄像头
35万输煤程控2楼南侧摄像头
35W1号重磅全摄像头
35W南采样间门口摄像头
35W重磅北墙摄像头摄像头
35W重磅摄像头
35W空磅2摄像头
35W空磅摄像头
35W2号重磅全摄像头
35W2号重磅摄像头
20W采样机全摄像头
20W2号磅摄像头
20W南重磅摄像头
20W磅房总摄像头
20万回皮磅房房顶摄像头
20W空磅摄像头
35W1号磅采样间门口摄像头
35W1号采样破碎间摄像头
35W1号采样机操作室摄像头
35W2号磅采样机操作室门摄像头
35W2号采样机破碎间摄像头
35W2号采样机室内摄像头
20W1号采样机操作室门摄像头
20W1号采样机集样室外门摄像头
20W采样机操作室门摄像头
20W2号采样机操作室里门摄像头
20W1号采样机破碎间摄像头
20W1号采样机全景摄像头
20W2号采样机摄像头
20W1号采样机摄像头
20万南采样机室内摄像头
20万制样间里门口摄像头
20万制样楼道摄像头
制样室摄像头
制样间2摄像头
制样间走廊东摄像头
制样间1摄像头
元素分析室1摄像头
热量室摄像头
全水分析室摄像头
工业分析室2摄像头
化学楼一楼西摄像头
化学楼一楼摄像头
化学楼一楼东摄像头
热量室北摄像头
存样间南通道摄像头
化学楼存样门口摄像头
化学楼二楼走廊西摄像头
存样间中梁摄像头
天平室北摄像头
存样间中通道摄像头
化学楼一楼中门口摄像头
元素分析室摄像头
化学楼1楼门口摄像头
化验室2楼楼梯摄像头
化学楼存样门口摄像头
存样间中通道摄像头
存样间南通道摄像头
存样间中梁摄像头
存样间北通道摄像头
存样间北通道摄像头
化学楼交接样摄像头
制样室存样间3摄像头
制样存样室1摄像头
制样存样室2摄像头
35W1号磅集样室门口摄像头
35W1号采样机换筒间摄像头
35W2号重磅集样门口摄像头
35W2号采样机换筒间摄像头
制样存样间2摄像头
制样存样间3摄像头
20W2号采样集样室门摄像头
20W1号采样机集样室门摄像头
20W新采样机换筒间摄像头
20W采样机换筒间摄像头
新制样存样间1摄像头
20W北采样机集样器门口摄像头
20W皮带采样机路口摄像头
20W皮带2楼楼梯口摄像头
20W皮带采样机1楼摄像头
20W皮带采样机入口摄像头
20W皮带采样机摄像头
35W煤场防风墙摄像头
35W皮带采样机摄像头
35W皮带采样出口摄像头
35中部采样外墙球机摄像头
35W皮带采样机门口摄像头
35W皮带采样机入口摄像头
35W皮带采样机门口路摄像头
35W皮带采样机过道摄像头
出票室立杆摄像头照里摄像头
出票室门外摄像头
出票室西南角摄像头
出票室西北角摄像头
出票室摄像头
南门出票立杆球机摄像头
停车场东立杆摄像头
排队立杆南枪机摄像头
停车场入口球机摄像头
排队立杆摄像头
采样机西摄像头
20W火车卸煤沟摄像头
35W煤场路2摄像头
35万挡风墙东北角摄像头
35万挡风墙煤棚子北侧摄像头
35万东挡风墙东北角摄像头
35万东挡风墙正中间摄像头
35W回皮磅房顶摄像头
35W火车东侧送样路摄像头
火车卸煤沟东里摄像头
35W火车卸煤沟东摄像头
35万煤场路摄像头
火车卸煤沟北侧东摄像头
火车卸煤沟南侧西摄像头
火车卸煤沟南侧东摄像头
火车衡门口摄像头
火车卸煤沟南侧东摄像头
火车卸煤沟南侧西摄像头
火车衡门口摄像头
火车卸煤沟北侧东摄像头
35W1号重磅全摄像头
35W1号采样破碎间摄像头
35W南采样间门口摄像头
35W2号重磅全摄像头
35W2号采样机破碎间摄像头
新制样存样间2摄像头
新制样存样间3摄像头
20W采样机全摄像头
制样间2摄像头
出票室对讲摄像头
20万回皮对讲摄像头
送样车3摄像头
送样车2摄像头
送样车1摄像头
20万西南门1#球机摄像头
20万南门摄像头
20万南门1#摄像机摄像头
20万南门2#摄像机摄像头
制样楼门口摄像头
制样间屋顶南摄像头
20W煤场东路摄像头
化学楼门口摄像头
20万重磅西挡风墙摄像头

## D1设备事故事件记录表
ID | 设备名称 | 事件名称 | 事件时间 | 事件性质 | 事件简述 | 原因分析 | 处理过程 | 防范措施 | 处理人员 | 消除时间
35万输煤#1汽车采样PLC
35万输煤#1汽车采样主机
35万输煤#1汽车采样DO卡件
35万输煤#1汽车采样DI卡件
35万输煤#1汽车采样继电器
35万输煤#1汽车采样激光测距仪
35万输煤#1汽车采样鼠标
35万输煤#1汽车采样键盘
35万输煤#1汽车采样显示器
35万输煤#2汽车采样PLC
35万输煤#2汽车采样主机
35万输煤#2汽车采样DO卡件
35万输煤#2汽车采样DI卡件
35万输煤#2汽车采样继电器
35万输煤#2汽车采样激光测距仪
35万输煤#2汽车采样鼠标
35万输煤#2汽车采样键盘
35万输煤#2汽车采样显示器
35万输煤#1螺旋卸PLC
35万输煤#1螺旋卸CPU
35万输煤#1螺旋卸数字量混合模块
35万输煤#1螺旋卸数字量输入模块
35万输煤#2螺旋卸PLC
35万输煤#2螺旋卸CPU
35万输煤#2螺旋卸数字量混合模块
35万输煤#2螺旋卸数字量输入模块
35万输煤#3螺旋卸PLC
35万输煤#3螺旋卸CPU
35万输煤#3螺旋卸数字量混合模块
35万输煤#3螺旋卸数字量输入模块
35万输煤#1火车采样PLC
35万输煤#1火车采样数字量混合模块
35万输煤#1火车采样数字量输入模块
35万输煤#1火车采样系统采样控制仪
35万输煤#1火车采样主机
35万输煤#1火车采样显示器
35万输煤#1火车采样鼠标
35万输煤#1火车采样键盘
35万输煤#2火车采样PLC
35万输煤#2火车采样数字量混合模块
35万输煤#2火车采样数字量输入模块
35万输煤#2火车采样系统采样控制仪
35万输煤#2火车采样主机
35万输煤#2火车采样显示器
35万输煤#2火车采样鼠标
35万输煤#2火车采样键盘
#1量热仪系统主机
#1量热仪系统显示器
#1量热仪系统键盘
#1量热仪系统鼠标
#1量热仪272262
#1量热仪329367
#1量热仪条码机
#2量热仪系统主机
#2量热仪系统显示器
#2量热仪系统键盘
#2量热仪系统鼠标
#2量热仪145332
#2量热仪133331
#2量热仪条码机
#3量热仪系统主机
#3量热仪系统显示器
#3量热仪系统键盘
#3量热仪系统鼠标
#3量热仪304254
#3量热仪264269
#3量热仪条码机
#1水分仪系统主机
#1水分仪系统显示器
#1水分仪系统键盘
#1水分仪系统鼠标
#1水分仪
#1水分仪条码机
#2水分仪系统主机
#2水分仪系统显示器
#2水分仪系统键盘
#2水分仪系统鼠标
#2水分仪
#2水分仪条码机
#3水分仪系统主机
#3水分仪系统显示器
#3水分仪系统键盘
#3水分仪系统鼠标
#3水分仪
#3水分仪条码机
#1定硫仪系统主机
#1定硫仪系统显示器
#1定硫仪系统键盘
#1定硫仪系统鼠标
#1定硫仪
#1定硫仪条码机
#2定硫仪系统主机
#2定硫仪系统显示器
#2定硫仪系统键盘
#2定硫仪系统鼠标
#2定硫仪
#2定硫仪条码机
#3定硫仪系统主机
#3定硫仪系统显示器
#3定硫仪系统键盘
#3定硫仪系统鼠标
#3定硫仪
#3定硫仪条码机
#1天平秤系统主机
#1天平秤系统显示器
#1天平秤系统键盘
#1天平秤系统鼠标
#1天平秤
#2天平秤系统主机
#2天平秤系统显示器
#2天平秤系统键盘
#2天平秤系统鼠标
#2天平秤
#3天平秤系统主机
#3天平秤系统显示器
#3天平秤系统键盘
#3天平秤系统鼠标
#3天平秤
#4天平秤系统主机
#4天平秤系统显示器
#4天平秤系统键盘
#4天平秤系统鼠标
#4天平秤
#1工业分析仪系统主机
#1工业分析仪系统显示器
#1工业分析仪系统键盘
#1工业分析仪系统鼠标
#1工业分析仪
#2工业分析仪系统主机
#2工业分析仪系统显示器
#2工业分析仪系统键盘
#2工业分析仪系统鼠标
#2工业分析仪
#1马弗炉系统主机
#1马弗炉系统显示器
#1马弗炉系统键盘
#1马弗炉系统鼠标
#1马弗炉
#2马弗炉系统主机
#2马弗炉系统显示器
#2马弗炉系统键盘
#2马弗炉系统鼠标
#2马弗炉
燃料管理紧急报警管理机
燃料管理#1大屏幕
燃料管理#2大屏幕
燃料管理#3大屏幕
燃料管理#4大屏幕
燃料管理#5大屏幕
燃料管理#6大屏幕
燃料管理#1操作员站主机
燃料管理#2操作员站主机
燃料管理#3操作员站主机
燃料管理#1操作员站鼠标
燃料管理#2操作员站鼠标
燃料管理#3操作员站鼠标
燃料管理#1操作员站键盘
燃料管理#2操作员站键盘
燃料管理#3操作员站键盘
燃料管理#1操作员站显示器
燃料管理#2操作员站显示器
燃料管理#3操作员站显示器
35万煤棚子北马道东3摄像头
西侧煤棚北门内摄像头
西侧煤棚北门外摄像头
新建验票室门口球机摄像头
验票室西南角摄像头
验票室西北角摄像头
停车场8米杆南摄像头
停车场8米杆北摄像头
停车场L立杆东摄像头
停车场L立杆北摄像头
新验票L立杆北摄像头
新建验票室L杆球机摄像头
35万西侧煤棚子南门外摄像头
新建验票室门口枪机摄像头
35万输煤程控2楼南侧摄像头
35W1号重磅全摄像头
35W南采样间门口摄像头
35W重磅北墙摄像头摄像头
35W重磅摄像头
35W空磅2摄像头
35W空磅摄像头
35W2号重磅全摄像头
35W2号重磅摄像头
20W采样机全摄像头
20W2号磅摄像头
20W南重磅摄像头
20W磅房总摄像头
20万回皮磅房房顶摄像头
20W空磅摄像头
35W1号磅采样间门口摄像头
35W1号采样破碎间摄像头
35W1号采样机操作室摄像头
35W2号磅采样机操作室门摄像头
35W2号采样机破碎间摄像头
35W2号采样机室内摄像头
20W1号采样机操作室门摄像头
20W1号采样机集样室外门摄像头
20W采样机操作室门摄像头
20W2号采样机操作室里门摄像头
20W1号采样机破碎间摄像头
20W1号采样机全景摄像头
20W2号采样机摄像头
20W1号采样机摄像头
20万南采样机室内摄像头
20万制样间里门口摄像头
20万制样楼道摄像头
制样室摄像头
制样间2摄像头
制样间走廊东摄像头
制样间1摄像头
元素分析室1摄像头
热量室摄像头
全水分析室摄像头
工业分析室2摄像头
化学楼一楼西摄像头
化学楼一楼摄像头
化学楼一楼东摄像头
热量室北摄像头
存样间南通道摄像头
化学楼存样门口摄像头
化学楼二楼走廊西摄像头
存样间中梁摄像头
天平室北摄像头
存样间中通道摄像头
化学楼一楼中门口摄像头
元素分析室摄像头
化学楼1楼门口摄像头
化验室2楼楼梯摄像头
化学楼存样门口摄像头
存样间中通道摄像头
存样间南通道摄像头
存样间中梁摄像头
存样间北通道摄像头
存样间北通道摄像头
化学楼交接样摄像头
制样室存样间3摄像头
制样存样室1摄像头
制样存样室2摄像头
35W1号磅集样室门口摄像头
35W1号采样机换筒间摄像头
35W2号重磅集样门口摄像头
35W2号采样机换筒间摄像头
制样存样间2摄像头
制样存样间3摄像头
20W2号采样集样室门摄像头
20W1号采样机集样室门摄像头
20W新采样机换筒间摄像头
20W采样机换筒间摄像头
新制样存样间1摄像头
20W北采样机集样器门口摄像头
20W皮带采样机路口摄像头
20W皮带2楼楼梯口摄像头
20W皮带采样机1楼摄像头
20W皮带采样机入口摄像头
20W皮带采样机摄像头
35W煤场防风墙摄像头
35W皮带采样机摄像头
35W皮带采样出口摄像头
35中部采样外墙球机摄像头
35W皮带采样机门口摄像头
35W皮带采样机入口摄像头
35W皮带采样机门口路摄像头
35W皮带采样机过道摄像头
出票室立杆摄像头照里摄像头
出票室门外摄像头
出票室西南角摄像头
出票室西北角摄像头
出票室摄像头
南门出票立杆球机摄像头
停车场东立杆摄像头
排队立杆南枪机摄像头
停车场入口球机摄像头
排队立杆摄像头
采样机西摄像头
20W火车卸煤沟摄像头
35W煤场路2摄像头
35万挡风墙东北角摄像头
35万挡风墙煤棚子北侧摄像头
35万东挡风墙东北角摄像头
35万东挡风墙正中间摄像头
35W回皮磅房顶摄像头
35W火车东侧送样路摄像头
火车卸煤沟东里摄像头
35W火车卸煤沟东摄像头
35万煤场路摄像头
火车卸煤沟北侧东摄像头
火车卸煤沟南侧西摄像头
火车卸煤沟南侧东摄像头
火车衡门口摄像头
火车卸煤沟南侧东摄像头
火车卸煤沟南侧西摄像头
火车衡门口摄像头
火车卸煤沟北侧东摄像头
35W1号重磅全摄像头
35W1号采样破碎间摄像头
35W南采样间门口摄像头
35W2号重磅全摄像头
35W2号采样机破碎间摄像头
新制样存样间2摄像头
新制样存样间3摄像头
20W采样机全摄像头
制样间2摄像头
出票室对讲摄像头
20万回皮对讲摄像头
送样车3摄像头
送样车2摄像头
送样车1摄像头
20万西南门1#球机摄像头
20万南门摄像头
20万南门1#摄像机摄像头
20万南门2#摄像机摄像头
制样楼门口摄像头
制样间屋顶南摄像头
20W煤场东路摄像头
化学楼门口摄像头
20万重磅西挡风墙摄像头

## E1设备更新改造记录表
ID | 设备名称 | 更改性质 | 起止时间 | 更改投资 | 参与人员 | 更改原因 | 更改内容 | 主要供货厂家及施工单位 | 更改效果 | 更改技术资料
35万输煤#1汽车采样PLC
35万输煤#1汽车采样主机
35万输煤#1汽车采样DO卡件
35万输煤#1汽车采样DI卡件
35万输煤#1汽车采样继电器
35万输煤#1汽车采样激光测距仪
35万输煤#1汽车采样鼠标
35万输煤#1汽车采样键盘
35万输煤#1汽车采样显示器
35万输煤#2汽车采样PLC
35万输煤#2汽车采样主机
35万输煤#2汽车采样DO卡件
35万输煤#2汽车采样DI卡件
35万输煤#2汽车采样继电器
35万输煤#2汽车采样激光测距仪
35万输煤#2汽车采样鼠标
35万输煤#2汽车采样键盘
35万输煤#2汽车采样显示器
35万输煤#1螺旋卸PLC
35万输煤#1螺旋卸CPU
35万输煤#1螺旋卸数字量混合模块
35万输煤#1螺旋卸数字量输入模块
35万输煤#2螺旋卸PLC
35万输煤#2螺旋卸CPU
35万输煤#2螺旋卸数字量混合模块
35万输煤#2螺旋卸数字量输入模块
35万输煤#3螺旋卸PLC
35万输煤#3螺旋卸CPU
35万输煤#3螺旋卸数字量混合模块
35万输煤#3螺旋卸数字量输入模块
35万输煤#1火车采样PLC
35万输煤#1火车采样数字量混合模块
35万输煤#1火车采样数字量输入模块
35万输煤#1火车采样系统采样控制仪
35万输煤#1火车采样主机
35万输煤#1火车采样显示器
35万输煤#1火车采样鼠标
35万输煤#1火车采样键盘
35万输煤#2火车采样PLC
35万输煤#2火车采样数字量混合模块
35万输煤#2火车采样数字量输入模块
35万输煤#2火车采样系统采样控制仪
35万输煤#2火车采样主机
35万输煤#2火车采样显示器
35万输煤#2火车采样鼠标
35万输煤#2火车采样键盘
#1量热仪系统主机
#1量热仪系统显示器
#1量热仪系统键盘
#1量热仪系统鼠标
#1量热仪272262
#1量热仪329367
#1量热仪条码机
#2量热仪系统主机
#2量热仪系统显示器
#2量热仪系统键盘
#2量热仪系统鼠标
#2量热仪145332
#2量热仪133331
#2量热仪条码机
#3量热仪系统主机
#3量热仪系统显示器
#3量热仪系统键盘
#3量热仪系统鼠标
#3量热仪304254
#3量热仪264269
#3量热仪条码机
#1水分仪系统主机
#1水分仪系统显示器
#1水分仪系统键盘
#1水分仪系统鼠标
#1水分仪
#1水分仪条码机
#2水分仪系统主机
#2水分仪系统显示器
#2水分仪系统键盘
#2水分仪系统鼠标
#2水分仪
#2水分仪条码机
#3水分仪系统主机
#3水分仪系统显示器
#3水分仪系统键盘
#3水分仪系统鼠标
#3水分仪
#3水分仪条码机
#1定硫仪系统主机
#1定硫仪系统显示器
#1定硫仪系统键盘
#1定硫仪系统鼠标
#1定硫仪
#1定硫仪条码机
#2定硫仪系统主机
#2定硫仪系统显示器
#2定硫仪系统键盘
#2定硫仪系统鼠标
#2定硫仪
#2定硫仪条码机
#3定硫仪系统主机
#3定硫仪系统显示器
#3定硫仪系统键盘
#3定硫仪系统鼠标
#3定硫仪
#3定硫仪条码机
#1天平秤系统主机
#1天平秤系统显示器
#1天平秤系统键盘
#1天平秤系统鼠标
#1天平秤
#2天平秤系统主机
#2天平秤系统显示器
#2天平秤系统键盘
#2天平秤系统鼠标
#2天平秤
#3天平秤系统主机
#3天平秤系统显示器
#3天平秤系统键盘
#3天平秤系统鼠标
#3天平秤
#4天平秤系统主机
#4天平秤系统显示器
#4天平秤系统键盘
#4天平秤系统鼠标
#4天平秤
#1工业分析仪系统主机
#1工业分析仪系统显示器
#1工业分析仪系统键盘
#1工业分析仪系统鼠标
#1工业分析仪
#2工业分析仪系统主机
#2工业分析仪系统显示器
#2工业分析仪系统键盘
#2工业分析仪系统鼠标
#2工业分析仪
#1马弗炉系统主机
#1马弗炉系统显示器
#1马弗炉系统键盘
#1马弗炉系统鼠标
#1马弗炉
#2马弗炉系统主机
#2马弗炉系统显示器
#2马弗炉系统键盘
#2马弗炉系统鼠标
#2马弗炉
燃料管理紧急报警管理机
燃料管理#1大屏幕
燃料管理#2大屏幕
燃料管理#3大屏幕
燃料管理#4大屏幕
燃料管理#5大屏幕
燃料管理#6大屏幕
燃料管理#1操作员站主机
燃料管理#2操作员站主机
燃料管理#3操作员站主机
燃料管理#1操作员站鼠标
燃料管理#2操作员站鼠标
燃料管理#3操作员站鼠标
燃料管理#1操作员站键盘
燃料管理#2操作员站键盘
燃料管理#3操作员站键盘
燃料管理#1操作员站显示器
燃料管理#2操作员站显示器
燃料管理#3操作员站显示器
35万煤棚子北马道东3摄像头
西侧煤棚北门内摄像头
西侧煤棚北门外摄像头
新建验票室门口球机摄像头
验票室西南角摄像头
验票室西北角摄像头
停车场8米杆南摄像头
停车场8米杆北摄像头
停车场L立杆东摄像头
停车场L立杆北摄像头
新验票L立杆北摄像头
新建验票室L杆球机摄像头
35万西侧煤棚子南门外摄像头
新建验票室门口枪机摄像头
35万输煤程控2楼南侧摄像头
35W1号重磅全摄像头
35W南采样间门口摄像头
35W重磅北墙摄像头摄像头
35W重磅摄像头
35W空磅2摄像头
35W空磅摄像头
35W2号重磅全摄像头
35W2号重磅摄像头
20W采样机全摄像头
20W2号磅摄像头
20W南重磅摄像头
20W磅房总摄像头
20万回皮磅房房顶摄像头
20W空磅摄像头
35W1号磅采样间门口摄像头
35W1号采样破碎间摄像头
35W1号采样机操作室摄像头
35W2号磅采样机操作室门摄像头
35W2号采样机破碎间摄像头
35W2号采样机室内摄像头
20W1号采样机操作室门摄像头
20W1号采样机集样室外门摄像头
20W采样机操作室门摄像头
20W2号采样机操作室里门摄像头
20W1号采样机破碎间摄像头
20W1号采样机全景摄像头
20W2号采样机摄像头
20W1号采样机摄像头
20万南采样机室内摄像头
20万制样间里门口摄像头
20万制样楼道摄像头
制样室摄像头
制样间2摄像头
制样间走廊东摄像头
制样间1摄像头
元素分析室1摄像头
热量室摄像头
全水分析室摄像头
工业分析室2摄像头
化学楼一楼西摄像头
化学楼一楼摄像头
化学楼一楼东摄像头
热量室北摄像头
存样间南通道摄像头
化学楼存样门口摄像头
化学楼二楼走廊西摄像头
存样间中梁摄像头
天平室北摄像头
存样间中通道摄像头
化学楼一楼中门口摄像头
元素分析室摄像头
化学楼1楼门口摄像头
化验室2楼楼梯摄像头
化学楼存样门口摄像头
存样间中通道摄像头
存样间南通道摄像头
存样间中梁摄像头
存样间北通道摄像头
存样间北通道摄像头
化学楼交接样摄像头
制样室存样间3摄像头
制样存样室1摄像头
制样存样室2摄像头
35W1号磅集样室门口摄像头
35W1号采样机换筒间摄像头
35W2号重磅集样门口摄像头
35W2号采样机换筒间摄像头
制样存样间2摄像头
制样存样间3摄像头
20W2号采样集样室门摄像头
20W1号采样机集样室门摄像头
20W新采样机换筒间摄像头
20W采样机换筒间摄像头
新制样存样间1摄像头
20W北采样机集样器门口摄像头
20W皮带采样机路口摄像头
20W皮带2楼楼梯口摄像头
20W皮带采样机1楼摄像头
20W皮带采样机入口摄像头
20W皮带采样机摄像头
35W煤场防风墙摄像头
35W皮带采样机摄像头
35W皮带采样出口摄像头
35中部采样外墙球机摄像头
35W皮带采样机门口摄像头
35W皮带采样机入口摄像头
35W皮带采样机门口路摄像头
35W皮带采样机过道摄像头
出票室立杆摄像头照里摄像头
出票室门外摄像头
出票室西南角摄像头
出票室西北角摄像头
出票室摄像头
南门出票立杆球机摄像头
停车场东立杆摄像头
排队立杆南枪机摄像头
停车场入口球机摄像头
排队立杆摄像头
采样机西摄像头
20W火车卸煤沟摄像头
35W煤场路2摄像头
35万挡风墙东北角摄像头
35万挡风墙煤棚子北侧摄像头
35万东挡风墙东北角摄像头
35万东挡风墙正中间摄像头
35W回皮磅房顶摄像头
35W火车东侧送样路摄像头
火车卸煤沟东里摄像头
35W火车卸煤沟东摄像头
35万煤场路摄像头
火车卸煤沟北侧东摄像头
火车卸煤沟南侧西摄像头
火车卸煤沟南侧东摄像头
火车衡门口摄像头
火车卸煤沟南侧东摄像头
火车卸煤沟南侧西摄像头
火车衡门口摄像头
火车卸煤沟北侧东摄像头
35W1号重磅全摄像头
35W1号采样破碎间摄像头
35W南采样间门口摄像头
35W2号重磅全摄像头
35W2号采样机破碎间摄像头
新制样存样间2摄像头
新制样存样间3摄像头
20W采样机全摄像头
制样间2摄像头
出票室对讲摄像头
20万回皮对讲摄像头
送样车3摄像头
送样车2摄像头
送样车1摄像头
20万西南门1#球机摄像头
20万南门摄像头
20万南门1#摄像机摄像头
20万南门2#摄像机摄像头
制样楼门口摄像头
制样间屋顶南摄像头
20W煤场东路摄像头
化学楼门口摄像头
20万重磅西挡风墙摄像头